## Noi suy (hidden)
CPXD+TB trước thuế (tỷ đồng) | #REF! |  | TT 16/2019/TT-BTC |  |  | Bảng 1.1
1. Định mức chi phí quản lý dự án
Loại công trình (tỷ đồng) | 10 | 20 | 50 | 100 | 200 | 500 | 1000 | 2000 | 5000 | 10000 | 20000 | 30000
Công trình công nghiệp | 3.453 | 2.93 | 2.616 | 2.021 | 1.89 | 1.518 | 1.242 | 1.071 | 0.713 | 0.512 | 0.382 | 0.305
tính (nội suy) | #REF! | #REF! | #REF! | #REF! | #REF! | #REF! | #REF! | #REF! | #REF! | #REF! | #REF! | #REF!
CPXD+TB trước thuế (tỷ đồng) | #REF! |  | TT 16/2019/TT-BTC |  |  | Bảng 2.2
2.Chi phí lập báo cáo nghiên cứu khả thi
Loại công trình (tỷ đồng) | 10 | 20 | 50 | 100 | 200 | 500 | 1000 | 2000 | 5000 | 10000 | 20000 | 30000
Công trình công nghiệp | 1.261 | 1.112 | 0.882 | 0.654 | 0.515 | 0.466 | 0.404 | 0.315 | 0.248 | 0.189 | 0.135 | 0.107
tính (nội suy) | #REF! | #REF! | #REF! | #REF! | #REF! | #REF! | #REF! | #REF! | #REF! | #REF! | #REF! | #REF!
XD CN trước thuế | #REF! |  | TT 16/2019/TT-BTC |  |  | Bảng 2.7
3. Định mức chi phí thiết kế bản vẽ thi công công trình công nghiệp (công trình có thiết kế 2 bước)
Loại công trình (tỷ đồng) | 10 | 20 | 50 | 100 | 200 | 500 | 1000 | 2000 | 5000 | 8000 | 10000
Công trình công nghiệp cấp IV | 2.46 | 2.25 | 1.89 | 1.72 | 1.47 | 1.22
tính (nội suy) | #REF! | #REF! | #REF! | #REF! | #REF! | #REF! | #REF! | #REF! | #REF! | #REF! | #REF!
XD CN trước thuế | #REF! |  | TT 16/2019/TT-BTC |  |  | Bảng 2.7
3a. Định mức chi phí thiết kế công trình cáp ngầm (công trình có thiết kế 2 bước)
Loại công trình (tỷ đồng) | 5 | 15 | 25 | 50 | 100 | 200 | 500
Công trình công nghiệp cấp IV | 1.7 | 1.4 | 1.3 | 1.2 | 1.1 | 0.95 | 0.85
tính (nội suy) | #REF! | #REF! | #REF! | #REF! | #REF! | #REF! | #REF!
Thiết bị trước thuế | #REF! |  | TT 16/2019/TT-BTC |  |  | Bảng CN 2
4. Định mức chi phí thiết kế trạm biến áp (công trình có thiết kế 2 bước)
Loại công trình (tỷ đồng) | 5 | 15 | 25 | 50 | 100 | 200 | 500 | 1000 | 3000
Công trình công nghiệp cấp IV | 0.73 | 0.65 | 0.56 | 0.51 | 0.48 | 0.42 | 0.37 | 0.34 | 0.3
tính (nội suy) | #REF! | #REF! | #REF! | #REF! | #REF! | #REF! | #REF! | #REF! | #REF! | #REF! | #REF!
XD dân dụng trước thuế | #REF! |  | TT 16/2019/TT-BTC |  |  | Bảng 2.5
5. Định mức chi phí thiết kế bản vẽ thi công dân dụng (công trình có thiết kế 2 bước)
Loại công trình (tỷ đồng) | 10 | 20 | 50 | 100 | 200 | 500 | 1000 | 2000 | 5000 | 8000 | 10000
Công trình công nghiệp cấp IV | 2.92 | 2.55 | 2.12 | 1.86 | 1.51 | 1.3
tính (nội suy) | #REF! | #REF! | #REF! | #REF! | #REF! | #REF! | #REF! | #REF! | #REF! | #REF! | #REF!
XD trước thuế | #REF! |  | TT 16/2019/TT-BTC |  |  | Bảng 2.19
6. Định mức chi phí lựa chọn nhà thầu thi công xây dựng
Loại công trình (tỷ đồng) | 10 | 20 | 50 | 100 | 200 | 500 | 1000 | 2000 | 5000 | 8000
Công trình công nghiệp | 0.549 | 0.379 | 0.211 | 0.144 | 0.096 | 0.067 | 0.052 | 0.041
tính (nội suy) | #REF! | #REF! | #REF! | #REF! | #REF! | #REF! | #REF! | #REF! | 0 | 0
Thiết bị trước thuế | #REF! |  | TT 16/2019/TT-BTC |  |  | Bảng 2.20
7. Định mức chi phí lựa chọn nhà thầu lăp đặt thiết bị
Loại công trình (tỷ đồng) | 10 | 20 | 50 | 100 | 200 | 500 | 1000 | 2000 | 5000 | 8000
Công trình công nghiệp | 0.549 | 0.494 | 0.28 | 0.177 | 0.152 | 0.123 | 0.084 | 0.066
tính (nội suy) | #REF! | #REF! | #REF! | #REF! | #REF! | #REF! | #REF! | #REF! | #REF! | #REF!
XD trước thuế | #REF! |  | TT 16/2019/TT-BTC |  |  | Bảng 2.21
8. Định mức giám sát thi công xây dựng
Loại công trình (tỷ đồng) | 10 | 20 | 50 | 100 | 200 | 500 | 1000 | 2000 | 5000 | 8000 | 10000
Công trình công nghiệp | 3.508 | 3.137 | 2.559 | 2.074 | 1.604 | 1.301 | 0.823 | 0.716 | 0.64 | 0.55 | 0.493
tính (nội suy) | #REF! | #REF! | #REF! | #REF! | #REF! | #REF! | #REF! | #REF! | #REF! | #REF!
TB trước thuế | #REF! |  | TT 16/2019/TT-BTC |  |  | Bảng 2.22
9. Định mức giám sát lắp đặt thiết bị
Loại công trình (tỷ đồng) | 10 | 20 | 50 | 100 | 200 | 500 | 1000 | 2000 | 5000 | 8000 | 10000
Công trình công nghiệp | 1.147 | 1.005 | 0.958 | 0.811 | 0.49 | 0.422 | 0.356 | 0.309 | 0.27 | 0.23 | 0.21
tính (nội suy) | #REF! | #REF! | #REF! | #REF! | #REF! | #REF! | #REF! | #REF! | #REF! | #REF! | #REF!
TMĐT trước thuế | #REF! |  | TT 209/2016/TT-BTC |  |  | Bảng 1
10. Định mức thẩm định dự án
Loại công trình (tỷ đồng) | 15 | 25 | 50 | 100 | 200 | 500 | 1000 | 2000 | 5000 | ≥10.000
Công trình công nghiệp | 0.019 | 0.017 | 0.015 | 0.0125 | 0.01 | 0.0075 | 0.0047 | 0.0025 | 0.002 | 0.001
tính (nội suy) | #REF! | #REF! | #REF! | #REF! | #REF! | #REF! | #REF! | #REF! | #REF! | #REF! | #REF!
XD trước thuế | #REF! |  | TT 210/2016/TT-BTC |  |  | Phụ lục 1, bảng 1
11. Định mức thẩm định thiết kế
Loại công trình (tỷ đồng) | 15 | 50 | 100 | 200 | 500 | 1000 | 2000 | 5000 | 8000
Công trình công nghiệp | 0.19 | 0.126 | 0.097 | 0.075 | 0.058 | 0.044 | 0.035 | 0.026 | 0.022
tính (nội suy) | #REF! | #REF! | #REF! | #REF! | #REF! | #REF! | #REF! | #REF! | #REF! | #REF! | #REF!
XD trước thuế | #REF! |  | TT 210/2016/TT-BTC |  |  | Phụ lục 1, bảng 2
12. Định mức thẩm định dự toán
Loại công trình (tỷ đồng) | 15 | 50 | 100 | 200 | 500 | 1000 | 2000 | 5000 | 8000
Công trình công nghiệp | 0.185 | 0.121 | 0.094 | 0.072 | 0.055 | 0.041 | 0.033 | 0.023 | 0.02
tính (nội suy) | #REF! | #REF! | #REF! | #REF! | #REF! | #REF! | #REF! | #REF! | #REF! | #REF! | #REF!
tổng mức đầu tư được duyệt tổng mức đầu tư điều chỉnh của dự án sau khi loại trừ chi phí dự phòng | #REF! |  | TT 210/2016/TT-BTC |  |  | Phụ lục 1, bảng 2
13. Định mức thẩm tra phê duyệt quyết toán
Loại công trình (tỷ đồng) | 5 | 10 | 50 | 100 | 500 | 1000 | ≥ 10.000
Công trình công nghiệp | 0.57 | 0.39 | 0.285 | 0.225 | 0.135 | 0.09 | 0.048
tính (nội suy) | #REF! | #REF! | #REF! | #REF! | #REF! | #REF! | #REF! | #REF! | #REF! | #REF! | #REF!
tổng mức đầu tư được duyệt tổng mức đầu tư điều chỉnh của dự án sau khi loại trừ chi phí dự phòng | #REF! |  | TT 210/2016/TT-BTC |  |  | Phụ lục 1, bảng 2
14. Định mức kiểm toán độc lập
Loại công trình (tỷ đồng) | 5 | 10 | 50 | 100 | 500 | 1000 | ≥ 10.000
Công trình công nghiệp | 0.96 | 0.645 | 0.45 | 0.345 | 0.195 | 0.129 | 0.069
tính (nội suy) | #REF! | #REF! | #REF! | #REF! | #REF! | #REF! | #REF! | #REF! | #REF! | #REF! | #REF!
Chi phí tư vấn (chưa có thuế GTGT) trong dự toán gói thầu tư vấn (tỷ đồng) | #REF! |  | TT 16/2019/TT-BTC |  |  | Bảng 2.18
15. Định mức chi phí lập hồ sơ mời thầu, đánh giá hồ sơ dự thầu tư vấn
Loại công trình (tỷ đồng) | 1 | 3 | 5 | 10 | 20 | 50 | 100
Công trình công nghiệp | 0.816 | 0.583 | 0.505 | 0.389 | 0.311 | 0.176 | 0.114
tính (nội suy) | #REF! | #REF! | #REF! | #REF! | #REF! | #REF! | #REF! | #REF! | #REF! | #REF! | #REF!
2. Định mức chi phí thẩm tra phê duyệt quyết toán (Theo TT 10/2020/TT-BTC)
Loại công trình (tỷ đồng) | 5 | 10 | 50 | 100 | 500 | 1000 | 10000
Công trình công nghiệp | 0.57 | 0.39 | 0.285 | 0.225 | 0.135 | 0.09 | 0.048
tính (nội suy) | 0.57 | 0 | 0 | 0 | 0 | 0 | 0
3. Định mức chi phí kiểm toán (Theo TT 10/2020/TT-BTC)
Loại công trình (tỷ đồng) | 5 | 10 | 50 | 100 | 500 | 1000 | 10000
Công trình công nghiệp | 0.96 | 0.645 | 0.45 | 0.345 | 0.195 | 0.129 | 0.069
tính (nội suy) | 0.96 | 0 | 0 | 0 | 0 | 0 | 0
Chi phí XÂY DỰNG trong dự toán (chưa thuế) | 1.0408 | TT 16/2019/TT-BXD
1. Định mức chi phí thiết kế bản vẽ thi công (công trình có thiết kế 2 bước)
Loại công trình (tỷ đồng) | 10 | 20 | 50 | 100 | 200 | 500 | 1000 | 2000 | 5000 | 8000 | 10000
Công trình công nghiệp cấp IV | 2.46 | 2.25 | 1.89 | 1.72 | 1.47 | 1.22
tính (nội suy) | 2.46 | 0 | 0 | 0 | 0 | 0 | 0 | 0 | 0 | 0 | 0
2. Định mức chi phí thẩm tra thiết kế bản vẽ thi công
Loại công trình (tỷ đồng) | 10 | 20 | 50 | 100 | 200 | 500 | 1000 | 2000 | 5000 | 8000
Công trình công nghiệp | 0.29 | 0.252 | 0.192 | 0.146 | 0.113 | 0.087 | 0.066 | 0.053 | 0.038 | 0.031
tính (nội suy) | 0.29 | 0 | 0 | 0 | 0 | 0 | 0 | 0 | 0 | 0
3. Định mức chi phí thẩm tra dự toán
Loại công trình (tỷ đồng) | 10 | 20 | 50 | 100 | 200 | 500 | 1000 | 2000 | 5000 | 8000
Công trình công nghiệp | 0.282 | 0.244 | 0.185 | 0.141 | 0.108 | 0.083 | 0.062 | 0.05 | 0.034 | 0.03
tính (nội suy) | 0.282 | 0 | 0 | 0 | 0 | 0 | 0 | 0 | 0 | 0
4. Định mức chi phí giám sát thi công xây dựng
Loại công trình (tỷ đồng) | 10 | 20 | 50 | 100 | 200 | 500 | 1000 | 2000 | 5000 | 8000
Công trình công nghiệp | 3.508 | 3.137 | 2.559 | 2.074 | 1.604 | 1.301 | 0.823 | 0.716 | 0.61 | 0.55
tính (nội suy) | 3.508 | 0 | 0 | 0 | 0 | 0 | 0 | 0 | 0 | 0
5. Định mức chi phí lựa chọn nhà thầu thi công xây dựng
Loại công trình (tỷ đồng) | 10 | 20 | 50 | 100 | 200 | 500 | 1000 | 2000 | 5000 | 8000
Công trình công nghiệp | 0.549 | 0.379 | 0.211 | 0.144 | 0.096 | 0.067 | 0.052 | 0.41
tính (nội suy) | 0.549 | 0 | 0 | 0 | 0 | 0 | 0 | 0 | 0 | 0
6. Phí thẩm định thiết kế xây dựng công trình sử dụng vốn ngân sách nhà nước do Sở CT thẩm định toàn bộ (Thông tư số 210/2016/TT-BTC)
Loại công trình (tỷ đồng) | 15 | 50 | 100 | 200 | 500 | 1000 | 2000 | 5000 | 8000
Công trình công nghiệp | 0.19 | 0.126 | 0.097 | 0.075 | 0.058 | 0.044 | 0.035 | 0.026 | 0.022
tính (nội suy) | 0.19 | 0 | 0 | 0 | 0 | 0 | 0 | 0 | 0
6. Phí thẩm định dự toán công trình sử dụng vốn ngân sách nhà nước do Sở CT thẩm định toàn bộ (Thông tư số 210/2016/TT-BTC)
Loại công trình (tỷ đồng) | 15 | 50 | 100 | 200 | 500 | 1000 | 2000 | 5000 | 8000
Công trình công nghiệp | 0.185 | 0.121 | 0.094 | 0.072 | 0.055 | 0.041 | 0.033 | 0.023 | 0.02
tính (nội suy) | 0.185 | 0 | 0 | 0 | 0 | 0 | 0 | 0 | 0
Chi phí THIẾT BỊ trong dự toán (chưa thuế) | 0.14548
1. Định mức chi phí giám sát lắp đặt thiết bị
Loại công trình (tỷ đồng) | 10 | 20 | 50 | 100 | 200 | 500 | 1000 | 2000 | 5000 | 8000
Công trình công nghiệp | 1.147 | 1.005 | 0.948 | 0.811 | 0.49 | 0.422 | 0.356 | 0.309 | 0.27 | 0.23
tính (nội suy) | 1.147 | 0 | 0 | 0 | 0 | 0 | 0 | 0 | 0 | 0
2. Định mức chi phí lựa chọn nhà thầu mua sắm thiết bị
Loại công trình (tỷ đồng) | 10 | 20 | 50 | 100 | 200 | 500 | 1000 | 2000 | 5000 | 8000
Công trình công nghiệp | 0.549 | 0.494 | 0.28 | 0.177 | 0.152 | 0.123 | 0.084 | 0.066
tính (nội suy) | 0.549 | 0 | 0 | 0 | 0 | 0 | 0 | 0 | 0 | 0
Chi phí lập báo cáo kinh tế - kỹ thuật | 1.1863
Định mức chi phí lập báo cáo kinh tế - kỹ thuật
Chi phí xây dựng và chi phí thiết bị (tỷ đồng) | 1 | 3 | 7 | 15
Công trình công nghiệp | 6.7 | 4.8 | 4.3 | 3.8
tính (nội suy) | 0 | 6.523 | 0 | 0
5. Định mức chi phí lập hồ sơ mời thầu, đánh giá hồ sơ dự thầu tư vấn
Loại công trình (tỷ đồng) | 1 | 3 | 5 | 10 | 20 | 50 | 100
Công trình công nghiệp | 0.816 | 0.583 | 0.505 | 0.389 | 0.311 | 0.176 | 0.114
tính (nội suy) | 0 | 0.81125 | 0 | 0 | 0 | 0 | 0 | 0 | 0 | 0

## So sanh (hidden)
STT | Khoản mục chi phí | Giá trị Chủ đầu tư đề nghị | Giá trị sau thẩm định | Chênh lệch tăng (+)/(-)
1 | Chi phí xây dựng | #REF! |  | #REF!
2 | Chi phí thiết bị | #REF! |  | #REF!
3 | Chi phí QLDA | #REF! |  | #REF!
4 | Chi phí tư vấn ĐTXD | #REF! |  | #REF!
5 | Chi phí khác | #REF! |  | #REF!
6 | Chi phí dự phòng | #REF! |  | #REF!
#REF!

## BANG 1.4 (hidden)
BẢNG 1.4 | [9 empty] | 1
BẢNG TÍNH TOÁN CHI TIẾT PHẦN THÍ NGHIỆM HIỆU CHỈNH | [9 empty] | 1
ĐƯỜNG DÂY TRUNG THẾ NỔI | [9 empty] | 1
SHĐM | Nội dung công việc TNHC | Đơn vị | Số lượng | Đơn giá |  |  | Thành tiền |  |  | 1
|  |  |  | VL | NC | MTC | VL | NC | MTC | 1
EB.22040 | Cầu chì tự rơi , điện áp ≤35kV 1 pha | cái |  | #REF! | #REF! | #REF! | #REF! | #REF! | #REF! | 3 | 4
EB.41040 | Cách điện treo đã lắp thành chuỗi (hoặc chuỗi polymer 24kV) | bát(chuỗi) |  | #REF! | #REF! | #REF! | #REF! | #REF! | #REF! | 3 | 4
EB.60030 | Cáp lực, điện áp 1-35kV, cáp 1 ruột | sợi |  | #REF! | #REF! | #REF! | #REF! | #REF! | #REF! | 3 | 4
EB.60040 | Cáp lực, điện áp ≤1000V, cáp 1 ruột | sợi |  | #REF! | #REF! | #REF! | #REF! | #REF! | #REF! | 3 | 4
EC.22010 | Tiếp địa cột điện, cột thu lôi bằng thép | 1 vị trí |  | #REF! | #REF! | #REF! | #REF! | #REF! | #REF! | 3 | 4
| TỔNG CỘNG : | [5 empty] | #REF! | #REF! | #REF! | 1

## THKP-CT
BẢNG TỔNG HỢP KINH PHÍ XÂY DỰNG
CÔNG TRÌNH: XÂY DỰNG TƯỜNG RÀO VÀ CÁC HẠNG MỤC ẢNH HƯỞNG DO THI CÔNG CÔNG TRÌNH ĐƯỜNG PHÍA BẮC BỆNH VIỆN BÀ RỊA TẠI TRƯỜNG TRUNG CẤP Y TẾ
HẠNG MỤC CÔNG TRÌNH: DI DỜI ĐƯỜNG DÂY CÁP VÀ TRẠM BIẾN ÁP
ĐVT: VN đồng
| STT | KHOẢN MỤC CHI PHÍ | KÝ HIỆU | CÁCH TÍNH | GIÁ TRỊ TRƯỚC THUẾ | Thuế VAT | GIÁ TRỊ SAU THUẾ
x | I | CHI PHÍ XÂY DỰNG | Gxd | Gxd1+Gxd2+Gxd3+Gxd4 | 796049311.9297 | 63683944.9544 | 859734000
x | 1 | Chi phí xây dựng đường dây trung thế ngầm(Phần điện) | Gxd1 | Bảng 3.1 | 232786755.216 | 18622940.4173 | 251410000
x | 2 | Chi phí xây dựng đường dây trung thế ngầm(Phần XD) | Gxd2 | Bảng 3.2 | 74385701.9728 | 5950856.1578 | 80337000
| 3 | Chi phí xây dựng đường dây hạ thế ngầm(Phần điện) | Gxd3 | Bảng 4.1 | 208335451.1992 | 16666836.0959 | 225002000
| 4 | Chi phí xây dựng đường dây hạ thế ngầm(Phần XD) | Gxd4 | Bảng 4.2 | 25801544.2283 | 2064123.5383 | 27866000
x | 5 | Chi phí xây dựng trạm biến áp | Gxd5 | Bảng 5 | 254739859.3134 | 20379188.7451 | 275119000
x | II | CHI PHÍ THIẾT BỊ | Gtb | Gtb1+Gtb2 | 52469626 | 4197570.08 | 56667000
x | 1 | Chi phí lắp đặt thiết bị | Gtb1 | Bảng 5.1a | 39427299 | 3154183.92 | 42581000
| 2 | Chi phí thí nghiệm thiết bị | Gtb2 | Bảng 5.1b | 13042327 | 1043386.16 | 14086000
x | III | CHI PHÍ QUẢN LÝ DỰ ÁN | Gqlda | 3,557%*(Gxd+Gtb) | 30181818.6222 | 2414545.4898 | 32596000
x | IV | CHI PHÍ TƯ VẤN ĐẦU TƯ XD | Gtv | Bảng 1 | 91748316.8413 | 7339865.8 | 99088000
x | V | CHI PHÍ KHÁC | Gk | Bảng 2 | 14174189.7284 | 872672.8884 | 15047000
| VI | CHI PHÍ DỰ PHÒNG | Gdp | dp1 |  |  | 0
|  | Dự phòng khối lượng | dp1 | 0%*(I+II+III+IV+V) |  |  | 0
x |  | TỔNG CỘNG |  | I + II + III + IV +V +VI |  |  | 1063132000
| Ghi chú | [5 empty] | 1066143043.5419
Chi phí QLDA (3,577%xGxd) áp dụng Thông tư số 12/2021/TT-BXD ngày 31/08/2021 của Bộ Xây dựng.
| Hệ số thiết kế bản vẽ thi công - dự toán áp dụng Thông tư số 12/2021/TT-BXD ngày 31/08/2021 của Bộ Xây dựng. | [5 empty] | -3011043.5419
Chi phí giám sát thi công xây dựng (3,508%xGxd) và giám sát thiết bị (1,147%xGtb) áp dụng theo Thông tư số 12/2021/TT-BXD ngày 31/08/2021 của Bộ Xây dựng
Phí thẩm tra thiết kế bản vẽ thi công (0,29%Gxd) và phí thẩm tra dự toán (0,282%xGxd) áp dụng theo Thông tư số 12/2021/TT-BXD ngày 31/08/2021 của Bộ Xây dựng Chính.
Chi phí kiểm toán và thẩm tra phê duyệt quyết toán áp dụng nghị định số 99/2021/NĐ-CP và thông tư 96/2021/TT-BTC ngày 11/11/2021
Chi phí thẩm định thiết kê, dự toán, thiết bị áp dụng theo Thông tư số 28/2023/TT-BTC ngày 12/05/2023 của Bộ Tài Chính

## THKP-TVĐT
Bảng 1
BẢNG TỔNG HỢP CHI PHÍ TƯ VẤN ĐẦU TƯ XÂY DỰNG
CÔNG TRÌNH:XÂY DỰNG TƯỜNG RÀO VÀ CÁC HẠNG MỤC ẢNH HƯỞNG DO THI CÔNG CÔNG TRÌNH ĐƯỜNG PHÍA BẮC BỆNH VIỆN BÀ RỊA TẠI TRƯỜNG TRUNG CẤP Y TẾ
ĐVT: VN đồng
STT | KHOẢN MỤC CHI PHÍ | KÝ HIỆU | CÁCH TÍNH | GIÁ TRỊ TRƯỚC THUẾ | THUẾ VAT |  | GIÁ TRỊ SAU THUẾ
[5 empty] | THUẾ SUẤT | GIÁ TRỊ
0 | Chi phí khảo sát | tv1 | Theo DTTV |  | 8% | 0 | 0
1 | Chi phí lập báo cáo KTKT | tv1 | 6,7%*(Gxd+Gtb) | 56850768.8413 | 8% | 4548062 | 61398830.8413
2 | Chi phí lập hồ sơ E-HSYC xây lắp + thiết bị | tv2 | 0,549%*45%*(Gxd+Gtb) | 1966640 | 8% | 157331 | 2123971
3 | Chi phí đánh giá hồ sơ HSĐX xây lắp + thiết bị | tv3 | 0,549%*55%*(Gxd+Gtb) | 2403671 | 8% | 192294 | 2595965
4 | Chi phí thẩm định hồ sơ E-HSYC xây lắp + thiết bị | tv4 | 0,05%*(Gxd+Gtb) (min 1.000.000) | 1000000 | 8% | 80000 | 1080000
5 | Chi phí thẩm định KQ LCNT xây lắp + thiết bị | tv5 | 0,05%*(Gxd+Gtb) (min 1.000.000) | 1000000 | 8% | 80000 | 1080000
6 | Chi phí giám sát thi công xây dựng | tv6 | 3,508%*Gxd | 27925410 | 8% | 2234032.8 | 30159442.8
7 | Chi phí giám sát thi công lắp đặt thiết bị | tv7 | 1,147%*Gtb | 601827 | 8% | 48146 | 649973
| TỔNG CỘNG | GTV | tv1+…+tv9 | 91748316.8413 |  | 7339865.8 | 99088182.6413

## Chi phí khác
BẢNG 2
BẢNG TỔNG HỢP CHI PHÍ KHÁC
STT | KHOẢN MỤC CHI PHÍ | KÝ HIỆU | CÁCH TÍNH | GIÁ TRỊ TRƯỚC THUẾ | THUẾ VAT |  | GIÁ TRỊ SAU THUẾ
[5 empty] | THUẾ SUẤT | GIÁ TRỊ
1 | Chi phí bảo hiểm | k1 | 0,002%*Gxd | 1592098.6239 | 8% | 127368 | 1719466.6239
2 | Chi phí thẩm định báo cáo KTKT | k2 | 0.019%*TMĐT (min 500.000) | 500000 |  | 0 | 500000 |  | 138288.993
0 | Chi phí thẩm định giá thiết bị | k4 |  |  | 8% | 0 | 0
3 | Chi phí thẩm tra phê duyệt quyết toán | k5 | 0,57%*50% TMĐT (min: 500.000) | 2765780 |  | 0 | 2765780 | 970449073.3931 | 970449073.3931
4 | Chi phí kiểm toán | k6 | 0,96%*TMĐT (min: 1.000.000) | 9316311.1046 | 8% | 745304.8884 | 10061615.9929
| TỔNG CỘNG | Gk |  | 14174189.7284 | 8% | 872672.8884 | 15046862.6168
Ghi chú
Chi phí QLDA (3,577%xGxd) áp dụng Thông tư số 12/2021/TT-BXD ngày 31/08/2021 của Bộ Xây dựng.
Hệ số thiết kế bản vẽ thi công - dự toán áp dụng Thông tư số 12/2021/TT-BXD ngày 31/08/2021 của Bộ Xây dựng.
Chi phí giám sát thi công xây dựng (3,508%xGxd) và giám sát thiết bị (1,147%xGtb) áp dụng theo Thông tư số 12/2021/TT-BXD ngày 31/08/2021 của Bộ Xây dựng
Phí thẩm tra thiết kế bản vẽ thi công (0,29%Gxd) và phí thẩm tra dự toán (0,282%xGxd) áp dụng theo Thông tư số 12/2021/TT-BXD ngày 31/08/2021 của Bộ Xây dựng Chính.
Chi phí kiểm toán và thẩm tra phê duyệt quyết toán áp dụng nghị định số 99/2021/NĐ-CP và thông tư 96/2021/TT-BTC ngày 11/11/2021
Chi phí thẩm định thiết kê, dự toán, thiết bị áp dụng theo Thông tư số 28/2023/TT-BTC ngày 12/05/2023 của Bộ Tài Chính

## THKP-HT-Đ
BẢNG 4.1
TỔNG HỢP DỰ TOÁN CHI PHÍ XÂY DỰNG
ĐƯỜNG DÂY HẠ THẾ NGẦM - PHẦN ĐIỆN
STT | KHOẢN MỤC CHI PHÍ | KÝ HIỆU | CÁCH TÍNH | THÀNH TIỀN
I | CHI PHÍ TRỰC TIẾP | T | VL+NC+M | 188475397.7844
1 | Chi phí vật liệu | VL | a1+...a3 | 184770851.1604
| + Vật liệu chính | a1 | Bảng tính | 184518931.2
| + Vật liệu phụ | a2 | Bảng tính | 251919.9604
| + Vật liệu TNHC | a3 | Bảng tính | 3397.9638
2 | Chi phí nhân công | NC | b1+b2 | 3422682.114
| + Nhân công lắp đặt | b1 | Bảng tính | 3422682.114
| + Nhân công TNHC | b2 | Bảng tính | 61001.85
3 | Chi phí máy thi công | M | m1+m2 | 281864.51
| + Máy thi công lắp đặt | m1 | Bảng tính | 281864.51
| + Máy thi công TNHC | m2 | Bảng tính | 8879.82
II | CHI PHÍ GIÁN TIẾP | GT | C+LT+TT | 8067480.7054
1 | Chi phí chung | C | 65% x NC | 2224743.3741
2 | Chi phí xây dựng nhà tạm | LT | 1,1% x T | 2073229.3756
3 | Chi phí 1 số công tác không xác định được khối lượng | TT | 2% x T | 3769507.9557
III | THU NHẬP CHỊU THUẾ TÍNH TRƯỚC | TL | 6% x (T+GT) | 11792572.7094
| Chi phí xây dựng trước thuế | G | T+GT+TL | 208335451.1992
IV | THUẾ GIÁ TRỊ GIA TĂNG | GTGT | 8% x G | 16666836.0959
| CHI PHÍ XÂY DỰNG SAU THUẾ | Gxd | G+GTGT | 225002287.2951

## THKP-HT-XD
BÀNG 4.2
TỔNG HỢP DỰ TOÁN CHI PHÍ XÂY DỰNG
ĐƯỜNG DÂY HẠ THẾ NGẦM - PHẦN XÂY DỰNG
STT | KHOẢN MỤC CHI PHÍ | KÝ HIỆU | CÁCH TÍNH | THÀNH TIỀN
I | CHI PHÍ TRỰC TIẾP | T | VL+NC+M +TT | 22052696.1468
1 | Chi phí vật liệu | VL | a1+...a2 | 10335742.5673
| + Vật liệu chính | a1 | Bảng tính | 10335742.5673
| + Vật liệu phụ | a2 | Bảng tính | 0
2 | Chi phí nhân công | NC | b1 | 11697734.559
| + Nhân công lắp đặt | b1 | Bảng tính | 11697734.559
3 | Chi phí máy thi công | M | m1 | 19219.0206
| + Máy thi công | m1 | Bảng tính | 19219.0206
II | CHI PHÍ GIÁN TIẾP | GT | C+LT+TT | 2403743.88
1 | Chi phí chung | C | 7,3% x T | 1609846.8187
2 | Chi phí xây dựng nhà tạm | LT | 1,1% x T | 242579.6576
3 | Chi phí 1 số công tác không xác định được khối lượng | TT | 2,5% x T | 551317.4037
III | THU NHẬP CHỊU THUẾ TÍNH TRƯỚC | TL | 5,5% x (T+GT) | 1345104.2015
| Chi phí xây dựng trước thuế | G | T+GT+TL | 25801544.2283
IV | THUẾ GIÁ TRỊ GIA TĂNG | GTGT | 8% x G | 2064123.5383
| Chi phí xây dựng sau thuế | Gxd | G + GTGT | 27865667.7666
| CHI PHÍ XÂY DỰNG SAU THUẾ | Gxd | G+GTGT | 27865667.7666

## THOPCN04
BẢNG 4.3
BẢNG TỔNG HỢP VẬT LIỆU, NHÂN CÔNG , MÁY THI CÔNG
CÁP NGẦM HẠ THẾ 0,4KV
Số | DANH MỤC | ĐƠN | KHỐI | ĐƠN GIÁ |  |  |  | THÀNH TIỀN
TT |  | VỊ | LƯỢNG | VLCHÍNH | VLPHỤ | NC | MTC | VLCHÍNH | VLPHỤ | NC | MTC
I | PHẦN XÂY DỰNG | [6 empty] | 10335742.5673 | 0 | 11697734.559 | 19219.0206
1 | Mương cáp ngầm - MC2-1 (02 ống HDPE 130/110 đi dưới đất) | m | 30 | 297395.0909 | 0 | 384599.7184 | 0 | 8921852.7273 | 0 | 11537991.5535 | 0
2 | Móng tủ phân phối hạ thế | móng | 1 | 1144264.84 | 0 | 130755.2689 | 15220.758 | 1144264.84 | 0 | 130755.2689 | 15220.758
3 | Mốc báo hiệu cáp ngầm | mốc | 3 | 89875 | 0 | 9662.5789 | 1332.7542 | 269625 | 0 | 28987.7366 | 3998.2626
II | PHẦN ĐIỆN | [6 empty] | 184518931.2 | 251919.9604 | 3422682.114 | 281864.51
1 | Tiếp địa tủ phân phối | bộ | 1 | 959200 | 10636.4 | 134218.592 | 3246.51 | 959200 | 10636.4 | 134218.592 | 3246.51
2 | Cách điện , đầu cáp, phụ kiện | t.bộ | 1 | 2295000 | 70400 | 548469.96 | 0 | 2295000 | 70400 | 548469.96
3 | Tủ điện phân phối | t.bộ | 1 | 6533168 | 134481.1 | 692804.16 | 278618 | 6533168 | 134481.1 | 692804.16 | 278618
4 | Cáp ngầm và phụ kiện | t.bộ | 1 | 174731563.2 | 36402.4604 | 2047189.402 | 0 | 174731563.2 | 36402.4604 | 2047189.402 | 0

## ChitietCapngam04
BẢNG 4.4
BẢNG TÍNH TOÁN CHI TIẾT GIÁ THÀNH TỪNG BỘ PHẬN
CÁP NGẦM HẠ THẾ 0,4KV
SHĐM | Nội dung công việc | Đơn vị | Số lượng | Đơn giá |  |  |  | Hệ số điều chỉnh |  | Thành tiền
|  |  |  | TB-VL | VLp | NC | MTC | Knc | Kmtc | TB-VL | VLp | NC | MTC
|  |  |  | chính | [5 empty] | chính
1 | 2 | 3 | 4 | 5 |  | 7 | 8 | 9 | 10 | 11=(4*5) |  | 13=(4*7*9) | 14=(4*8*10)
I | PHẦN XÂY DỰNG
1 | Mương cáp ngầm - MC2-1 (02 ống HDPE 130/110 đi dưới đất) | m | 1 | [6 empty] | 297395.0909 | 0 | 384599.7184 | 0
Vật liệu
| Ống nhựa xoắn HDPE 130/110 | mét | 2 | 88500 | [5 empty] | 177000
| Gạch thẻ 4,5x9x19 | viên | 24 | 1104.5455 | [5 empty] | 26509.0909
| Băng nhựa báo hiệu cáp ngầm | mét | 2 | 6500 | [5 empty] | 13000
| Cát san lấp | m3 | 0.325 | 248880 | [5 empty] | 80886
Nhân công
D4.1412 | Lắp đặt ống nhựa bảo vệ cáp đường kính ống <= 150mm | 100m | 0.02 |  | 0 | 5852387.19 | 0 | 1 | 1 |  | 0 | 117047.7438 | 0
AB.11502 | Đào đường cáp bằng thủ công, rộng <=1m, sâu <=1m, đất cấp II | m3 | 0.77 |  | 0 | 257567 | 0 | 0.887 | 0.984 |  | 0 | 175915.6853 | 0
AB.13111 | Đắp đất mương cáp bằng thủ công, đất cấp II, k=0,95 | m3 | 0.47 |  | 0 | 132328 | 0 | 0.887 | 0.984 |  | 0 | 55166.2199 | 0
AB.13412 | Đắp cát công trình bằng thủ công | m3 | 0.3 |  | 0 | 137054 | 0 | 0.887 | 0.984 |  | 0 | 36470.0694 | 0
D1.1062 | Vận chuyển phụ kiện các loại | tấn |  |  | 0 | 1416647 | 0 | 0.851 | 0.925 |  | 0 | 0 | 0
D1.1061 | Bốc dỡ phụ kiện các loại | tấn |  |  | 0 | 88278 | 0 | 0.851 | 0.925 |  | 0 | 0 | 0
2 | Móng tủ phân phối hạ thế | móng | 1 | [6 empty] | 1144264.84 | 0 | 130755.2689 | 15220.758
Vật liệu
| Beton M200 đá dăm 1x2 | m3 | 0.21 | 1195000 | [5 empty] | 250950
| Beton M100 đá dăm 4x6 | m3 | 0.076 | 670590 | [5 empty] | 50964.84
| Sắt thép mạ kẽm thành phẩm | kg | 3.5 | 32000 | [5 empty] | 112000
| Bulon M 16 x 200 VRS + 4ecu + 4 longden | bộ | 4 | 25650 | [5 empty] | 102600
| Gỗ ván khuôn | m2 | 3.35 | 89000 | [5 empty] | 298150
| Mặt bích 260/200 | cái | 1 | 150000 | [5 empty] | 150000
| Thép L50x50x5 | kg | 5.2 | 32000 | [5 empty] | 166400
| Ống PVC D140 | mét | 0.2 | 54000 | [5 empty] | 10800
| Ống PVC D60 | mét | 0.2 | 12000 | [5 empty] | 2400
Nhân công
AB.11312 | Đào móng rộng <=3m, sâu <=1m | m3 | 0.21 |  | 0 | 193766 | 0 | 0.887 | 0.984 |  |  | 36092.7928 | 0
AB.13111 | Đắp đất mương cáp bằng thủ công, đất cấp II, k=0,95 | m3 | 0.12 |  | 0 | 132328 | 0 | 0.887 | 0.984 |  | 0 | 14084.9923 | 0
AF.11223 | Đổ bêtông móng đá 1x2, chiều rộng >=250cm, Mac 250 | m3 | 0.21 |  | 0 | 355267 | 54177 | 0.887 | 0.984 |  |  | 66175.5841 | 11195.1353
AF.11121 | Đổ bê tông lót móng trụ đá 4x6 - M150 | m3 | 0.076 |  | 0 | 213640 | 53830 | 0.887 | 0.984 |  | 0 | 14401.8997 | 4025.6227
3 | Mốc báo hiệu cáp ngầm | mốc | 1 | [6 empty] | 89875 | 0 | 9662.5789 | 1332.7542
Vật liệu
| Mốc báo hiệu cáp ngầm | cái | 1 | 60000 | [5 empty] | 60000
| Bê tông đá 1x2 M200 | m3 | 0.025 | 1195000 | [5 empty] | 29875
Nhân công
AF.13212 | Đổ bê tông đá dăm 1x2 - M200 | m3 | 0.025 |  | 0 | 435742 | 54177 | 0.887 | 0.984 |  | 0 | 9662.5789 | 1332.7542
II | PHẦN ĐIỆN
1 | Tiếp địa tủ phân phối | bộ | 1 | [6 empty] | 959200 | 10636.4 | 134218.592 | 3246.51
Vật liệu
| Dây đồng trần xoắn có tiết diện 25mm2 | kg | 1 | 305000 | [5 empty] | 305000
| Cọc tiếp địa thép mạ đồng D16, L=2.4m | cọc | 2 | 122600 | [5 empty] | 245200
| Hàn dây tiếp địa vào cọc ( hàn CADWELD) | 1 mối | 2 | 200000 | [5 empty] | 400000
| Đầu cosse ép Cu 25mm2 | cái | 1 | 9000 | [5 empty] | 9000
Nhân công
D2.8112 | Đóng trực tiếp cọc tiếp địa dài L=2.5m xuống đất, cấp đất loại II | 10 cọc | 0.2 |  | 53182 | 651848.4 | 16232.55 | 1 | 1 |  | 10636.4 | 130369.68 | 3246.51
D4.5001 | Ép đầu cốt - Tiết diện cáp <= 25mm2 | 10 đầu | 0.1 |  | 0 | 38489.12 | 0 | 1 | 1 |  | 0 | 3848.912 | 0
2 | Cách điện , đầu cáp, phụ kiện
| Đầu cáp ngầm hạ thế | t.bộ | 1 | [6 empty] | 2295000 | 70400 | 548469.96 | 0
| Đầu cáp ngầm 0,4kV-M3x185mm2+1x120mm2 | bộ | 2 | 1147500 | [5 empty] | 2295000
| Nhân công | [8 empty] | 0
D4.3114 | Đầu cáp khô điện áp <=1kV, tiết diện cáp <= 185mm2 | Đầu | 2 |  | 35200 | 274234.98 | 0 | 1 | 1 | 0 | 70400 | 548469.96 | 0
3 | Tủ điện phân phối
| Tủ điện phân phối hạ thế | t.bộ | 1 | [6 empty] | 6533168 | 134481.1 | 692804.16 | 278618
Vật liệu
| Tủ điện 350x500x650 ngoài trời | Trọn bộ | 1 | 4780000 | [5 empty] | 4780000
| Thanh cái đồng trong tủ | Kg | 6.7 | 187040 | [5 empty] | 1253168
| Cáp đấu nối và phụ kiện hoàn thiện tủ | cái | 1 | 500000 | [5 empty] | 500000
Nhân công
T5.1002 | Lắp đặt tủ điện hạ thế xoay chiều 3 pha (TC) | tủ | 1 |  | 134481.1 | 692804.16 | 278618 | 1 | 1 |  | 134481.1 | 692804.16 | 278618
4 | Cáp ngầm và phụ kiện | t.bộ | 1 | [6 empty] | 174731563.2 | 36402.4604 | 2047189.402 | 0
Vật liệu
| Cáp ngầm CXV/DSTA-3x185+1x95-0,6/"1kV | mét | 68.68 | 2543740 | [5 empty] | 174704063.2
| Đai thép cố định cáp ngầm hạ thế | cái | 5 | 5500 | [5 empty] | 27500
Nhân công
D4.2408 | Kéo rải và lắp đặt cáp trong ống bảo vệ. Trọng lượng cáp <= 10,5kg/m | 100m | 0.6868 |  | 53003 | 2980765 | 0 | 1 | 1 |  | 36402.4604 | 2047189.402 | 0

## DM_6060 (hidden)
SHĐM | Hạng mục công việc |  | Đơn giá | Nhân công |  |  |  | MTC
6060 |  | ĐVT | VLP | Bậc thợ | Số công | Lg ngày | Đơn giá | 7606*HS | Đơn giá | QĐ 1134 | Số ca M1 | Giá ca máy M1 | Số ca M2 | Giá ca máy M2 | Số ca M3 | Giá ca máy M3 | Máy khác (%)
1 | 2 | 3 | 4 | 5 | 6 | 7 | 8 | 9 | 10 | 11 | 12 | 13 | 14 | 15 | 16 | 17 | 18 | 14
[7 empty] | 2150000 | 1.484
01.1411 | Lắp đặt MBA phân phối - 3 pha 35(22)/0,4KV, S< =30KVA | máy | 874438 | 4,5/7 | 3.08 | 257587 | 793368 | 376098.4093 | 150004 | 376098.4093 | 0.26 | 1446532.3434
01.1412 | Lắp đặt MBA phân phối - 3 pha 35(22)/0,4KV, S< =50KVA | máy | 876371 | 4,5/7 | 3.47 | 257587 | 893827 | 376098.4093 | 150004 | 376098.4093 | 0.26 | 1446532.3434
01.1413 | Lắp đặt MBA phân phối - 3 pha 35(22)/0,4KV, S< =100KVA | máy | 879521 | 4,5/7 | 4.24 | 257587 | 1092169 | 376098.4093 | 150004 | 376098.4093 | 0.26 | 1446532.3434
T1.1414 | Lắp đặt MBA phân phối - 3 pha 35(22)/0,4KV, S = 160KVA | máy | 879521 | 4,5/7 | 4.97 | 257587 | 1280207 | 376098.4093 | 225007 | 376098.4093 | 0.26 | 1446532.3434
01.1414 | Lắp đặt MBA phân phối - 3 pha 35(22)/0,4KV, S< =180KVA | máy | 879521 | 4,5/7 | 4.97 | 257587 | 1280207 | 376098.4093 | 150004 | 376098.4093 | 0.26 | 1446532.3434
T1.1415 | Lắp đặt MBA phân phối - 3 pha 35(22)/0,4KV, S = 250KVA | máy | 879521 | 4,5/7 | 5.81 | 257587 | 1496580 | 433959.703 | 225007 | 433959.703 | 0.3 | 1446532.3434
01.1415 | Lắp đặt MBA phân phối - 3 pha 35(22)/0,4KV, S< =320KVA | máy | 879521 | 4,5/7 | 5.81 | 257587 | 1496580 | 477355.6733 | 190390 | 477355.6733 | 0.33 | 1446532.3434
01.1415.1 | Lắp đặt MBA phân phối - 3 pha 35(22)/0,4KV, S = 400KVA | máy | 879521 | 4,5/7 | 6.18 | 257587 | 1591888 | 477355.6733 | 225007 | 477355.6733 | 0.33 | 1446532.3434
01.1416 | Lắp đặt MBA phân phối - 3 pha 35(22)/0,4KV, S< =560KVA | máy | 879521 | 4,5/7 | 6.93 | 257587 | 1785078 | 477355.6733 | 190390 | 477355.6733 | 0.33 | 1446532.3434
01.1416.1 | Lắp đặt MBA phân phối - 3 pha 35(22)/0,4KV, S = 630KVA | máy | 879521 | 4,5/7 | 7.34 | 257587 | 1890689 | 535216.967 | 225007 | 535216.967 | 0.37 | 1446532.3434
01.1417 | Lắp đặt MBA phân phối - 3 pha 35(22)/0,4KV, S> =750KVA | máy | 879521 | 4,5/7 | 8.05 | 257587 | 2073575 | 564147.6139 | 225007 | 564147.6139 | 0.39 | 1446532.3434
01.1417.1 | Lắp đặt MBA phân phối - 3 pha 35(22)/0,4KV, S = 800KVA | máy | 879521 | 4,5/7 | 8.34 | 257587 | 2148276 | 593078.2608 | 225007 | 593078.2608 | 0.41 | 1446532.3434
T1.1418 | Lắp đặt MBA phân phối - 3 pha 35(22)/0,4KV, S> =750KVA | máy | 879521 | 4,5/7 | 9.52 | 257587 | 2452228 | 679870.2014 | 225007 | 679870.2014 | 0.47 | 1446532.3434
01.1417.3 | Lắp đặt MBA phân phối - 3 pha 35(22)/0,4KV, S = 1250KVA | máy | 879521 | 4,5/7 | 11 | 257587 | 2833457 | 795592.7888 | 225007 | 795592.7888 | 0.55 | 1446532.3434
T1.1419 | Lắp đặt MBA phân phối - 3 pha 35(22)/0,4KV, S> =750KVA | máy | 879521 | 4,5/7 | 12.47 | 257587 | 3212110 | 911315.3763 | 225007 | 911315.3763 | 0.63 | 1446532.3434
01.1417.5 | Lắp đặt MBA phân phối - 3 pha 35(22)/0,4KV, S = 1600KVA | máy | 879521 | 4,5/7 | 13.06 | 257587 | 3364086 | 954711.3466 | 225007 | 954711.3466 | 0.66 | 1446532.3434
01.1417.6 | Lắp đặt MBA phân phối - 3 pha 35(22)/0,4KV, S = 2000KVA | máy | 879521 | 4,5/7 | 15.42 | 257587 | 3971992 | 1128295.2278 | 225007 | 1128295.2278 | 0.78 | 1446532.3434
01.1417.7 | Lắp đặt MBA phân phối - 3 pha 35(22)/0,4KV, S = 2500KVA | máy | 879521 | 4,5/7 | 18.37 | 257587 | 4731873 | 1359740.4028 | 225007 | 1359740.4028 | 0.94 | 1446532.3434
01.1417.8 | Lắp đặt MBA phân phối - 3 pha 35(22)/0,4KV, S = 3000KVA | máy | 879521 | 4,5/7 | 21.31 | 257587 | 5489179 | 1591185.5777 | 225007 | 1591185.5777 | 1.1 | 1446532.3434
01.1417.9 | Lắp đặt MBA phân phối - 3 pha 35(22)/0,4KV, S = 4000KVA | máy | 879521 | 4,5/7 | 27.21 | 257587 | 7008942 | 2054075.9276 | 225007 | 2054075.9276 | 1.42 | 1446532.3434
01.1417.10 | Lắp đặt MBA phân phối - 3 pha 35(22)/0,4KV, S = 6300KVA | máy | 879521 | 4,5/7 | 40.77 | 257587 | 10501822 | 3095579.2148 | 225007 | 3095579.2148 | 2.14 | 1446532.3434
01.1417.11 | Lắp đặt MBA phân phối - 3 pha 35(22)/0,4KV, S = 12500KVA | máy | 879521 | 4,5/7 | 77.31 | 257587 | 19914051 | 5930782.6078 | 225007 | 5930782.6078 | 4.1 | 1446532.3434
01.1417.12 | Lắp đặt MBA phân phối - 3 pha 35(22)/0,4KV, S = 15000KVA | máy | 879521 | 4,5/7 | 92.05 | 257587 | 23710883 | 7073543.159 | 225007 | 7073543.159 | 4.89 | 1446532.3434
0
01.1421 | Lắp đặt MBA 3 pha 15;10;6/0,4KV, S< =30KVA | máy | 844864 | 4,5/7 | 2.8 | 257587 | 721244 | 222605.936 | 150004
01.1422 | Lắp đặt MBA 3 pha 15;10;6/0,4KV, S< =50KVA | máy | 846742 | 4,5/7 | 3.15 | 257587 | 811399 | 222605.936 | 150004
01.1423 | Lắp đặt MBA 3 pha 15;10;6/0,4KV, S< =100KVA | máy | 849802 | 4,5/7 | 3.85 | 257587 | 991710 | 222605.936 | 150004
01.1424 | Lắp đặt MBA 3 pha 15;10;6/0,4KV, S< =180KVA | máy | 849802 | 4,5/7 | 4.55 | 257587 | 1172021 | 222605.936 | 150004
01.1425 | Lắp đặt MBA 3 pha 15;10;6/0,4KV, S< =320KVA | máy | 849802 | 4,5/7 | 5.32 | 257587 | 1370363 | 282538.76 | 190390
01.1426 | Lắp đặt MBA 3 pha 15;10;6/0,4KV, S< =560KVA | máy | 849802 | 4,5/7 | 6.3 | 257587 | 1622798 | 282538.76 | 190390
01.1427 | Lắp đặt MBA 3 pha 15;10;6/0,4KV, S> =750KVA | máy | 849802 | 4,5/7 | 7.35 | 257587 | 1893264 | 333910.388 | 225007
0
01.1431.1 | Lắp đặt MBA 1 pha 12,7/0,23-0,46KV 10KVA | máy | 879521 | 4,5/7 | 1.93 | 257587 | 497143 | 376098.4093 | 225007 | 376098.4093 | 0.26 | 1446532.3434
01.1431.2 | Lắp đặt MBA 1 pha 12,7/0,23-0,46KV 15KVA | máy | 879521 | 4,5/7 | 2.02 | 257587 | 520326 | 376098.4093 | 225007 | 376098.4093 | 0.26 | 1446532.3434
01.1431.3 | Lắp đặt MBA 1 pha 12,7/0,23-0,46KV 25KVA | máy | 879521 | 4,5/7 | 2.19 | 257587 | 564116 | 376098.4093 | 225007 | 376098.4093 | 0.26 | 1446532.3434
01.1431 | Lắp đặt MBA 1 pha 12,7/0,23-0,46KV <=30KVA | máy | 246612 | 4,5/7 | 2.28 | 257587 | 587298 | 376098.4093 | 150004 | 376098.4093 | 0.26 | 1446532.3434
01.1431.4 | Lắp đặt MBA 1 pha 12,7/0,23-0,46KV 37,5KVA | máy | 879521 | 4,5/7 | 2.41 | 257587 | 620785 | 376098.4093 | 225007 | 376098.4093 | 0.26 | 1446532.3434
T1.1432 | Lắp đặt MBA 1 pha 12,7/0,23-0,46KV <=50KVA | máy | 284469 | 4,5/7 | 2.63 | 257587 | 677454 | 376098.4093 | 150004 | 376098.4093 | 0.26 | 1446532.3434
T1.1433 | Lắp đặt MBA 1 pha 12,7/0,23-0,46KV <=75KVA | máy | 1701577 |  |  |  | 1062600 |  | 150004
01.1434 | Lắp đặt MBA 1 pha 12,7/0,23-0,46KV <=100KVA | máy | 402366 |  |  |  | 0 |  | 150004
01.1435 | Lắp đặt MBA 1 pha 12,7/0,23-0,46KV <=150KVA | máy | 439412 |  |  |  | 0 |  | 150004
01.1436 | Lắp đặt MBA 1 pha 12,7/0,23-0,46KV <=250KVA | máy | 492142 |  |  |  | 0 |  | 150004
02.1114 | Lắp đặt TU 1 pha < = 35KV | máy | 12160 |  |  |  | 0 |  | 115388
02.1115 | Lắp đặt TU 1 pha < = 10KV | máy | 6931 |  |  |  | 0 |  | 115388
T2.1104.1p | Lắp đặt TU 3 pha < = 35KV | máy | 9728 |  |  |  | 0 |  | 86541
02.1117 | Lắp đặt TU 3 pha < = 10KV | máy | 5545 |  |  |  | 0 |  | 86541
T2.1204.1p | Lắp đặt TI < = 35KV (1 bộ 1 pha) | máy | 12160 |  |  |  | 0 |  | 115388
02.1125 | Lắp đặt TI < = 10KV (1 bộ 1 pha) | bộ | 6931 |  |  |  | 0 |  | 115388
T2.2103 | Lắp đặt máy cắt 3 pha ít dầu ngoài trời loại < =35KV | máy | 44105 |  |  |  | 0 |  | 230776
02.2114 | Lắp đặt máy cắt 3 pha dùng khí loại < =35KV | máy | 44105 |  |  |  | 0 |  | 15388
T2.3114 | Lắp đặt DCL 1 pha ngoài trời không tiếp đất loại < =35KV | bộ | 8450 |  |  |  | 0 |  | 71310 | [7 empty] | 3
02.3114b | Lắp đặt DCL 1P- ngoài trời, tiếp đất 1 đầu loại < =35KV | bộ | 8450 |  |  |  | 0 |  | 71310 | [7 empty] | 3
02.3114c | Lắp đặt DCL 1P- ngoài trời, tiếp đất 2 đầu loại < =35KV | bộ | 8450 |  |  |  | 0 |  | 71310 | [7 empty] | 3
T2.3213 | Lắp đặt DCL 3 pha ngoài trời không tiếp đất loại < =35KV | bộ | 22880 |  |  |  | 0 |  | 142620 | [7 empty] | 3
02.3123b | Lắp đặt DCL 3P- ngoài trời, tiếp đất 1 đầu loại < =35KV | bộ | 22880 |  |  |  | 0 |  | 142620 | [7 empty] | 3
02.3123c | Lắp đặt DCL 3P- ngoài trời, tiếp đất 2 đầu loại < =35KV | bộ | 22880 |  |  |  | 0 |  | 142620 | [7 empty] | 3
02.3131a | Lắp đặt DCL 3 pha, trong nhà loại < =35KV, không tiếp địa | bộ | 29850 |  |  |  | 0
02.3131b | Lắp đặt DCL 3 pha, trong nhà loại < =35KV, tiếp địa 1 đầu | bộ | 29850 |  |  |  | 0
02.3131c | Lắp đặt DCL 3 pha, trong nhà loại < =35KV, tiếp địa 2 đầu | bộ | 29850 |  |  |  | 0
02.3131d | Lắp đặt tủ LBS-SF6 24kV | bộ | 29850 |  |  |  | 0
02.3131a1 | Lắp đặt DCL 1 pha, trong nhà loại < =35KV, không tiếp địa | bộ | 14925 |  |  |  | 0
02.3131b1 | Lắp đặt DCL 1 pha, trong nhà loại < =35KV, tiếp địa 1 đầu | bộ | 14925 |  |  |  | 0
02.3131c1 | Lắp đặt DCL 1 pha, trong nhà loại < =35KV, tiếp địa 2 đầu | bộ | 14925 |  |  |  | 0
02.3141 | Lắp đặt cầu dao hạ thế 3 cực < =100A | bộ | 800 |  |  |  | 0
02.3142 | Lắp đặt cầu dao hạ thế 3 cực < =200A | bộ | 800 |  |  |  | 0
02.3143 | Lắp đặt cầu dao hạ thế 3 cực < =400A | bộ | 1600 |  |  |  | 0
02.3144 | Lắp đặt cầu dao hạ thế 3 cực < =630A | bộ | 1600 |  |  |  | 0
02.3145 | Lắp đặt cầu dao hạ thế 3 cực > 630A | bộ | 1600 |  |  |  | 0
02.3141a | Lắp đặt cầu dao hạ thế 2 cực < =100A | bộ | 640 |  |  |  | 0
02.3142a | Lắp đặt cầu dao hạ thế 2 cực < =200A | bộ | 640 |  |  |  | 0
02.3143a | Lắp đặt cầu dao hạ thế 2 cực < =200A | bộ | 1280 |  |  |  | 0
02.3144a | Lắp đặt cầu dao hạ thế 2 cực < =600A | bộ | 1280 |  |  |  | 0
02.3145a | Lắp đặt cầu dao hạ thế 2 cực > 600A | bộ | 1280 |  |  |  | 0
02.3151 | Lắp đặt cầu chì 35;(22)kV | bộ | 38792 |  |  |  | 0
02.3152 | Lắp đặt cầu chì 6 - 10(15)kV | bộ | 38792 |  |  |  | 0
02.3153 | Lắp đặt điện trở phụ | bộ | 13565 |  |  |  | 0
02.3154 | Lắp đặt cầu chì tự rơi 6-10(15)kV (bộ 3 pha) | bộ | 13565 |  |  |  | 0
T2.3505 | Lắp đặt cầu chì tự rơi 35(22)kV (bộ 3 pha) | bộ | 13565 |  |  |  | 0
T2.3504 | Lắp đặt cầu chì tự rơi 35(22)kV (cái ) | cái | 18900 |  |  |  | 500940
02.5114a | Lắp đặt chống sét van < =35kV, (bộ 3 pha) | bộ | 14576 |  |  |  | 0
02.5114b | Lắp đặt chống sét van < =35kV, VL polymer (bộ 3 pha) | bộ | 8745.6 |  |  |  | 0
T2.5004 | Lắp đặt chống sét van < =35kV,VL polymer | cái | 2915.2 |  |  |  | 0
02.5116 | Lắp thiết bị triệt nhiễu ( bộ 3 pha) | bộ | 58065 |  |  |  | 998150 |  | 105271
02.5117 | Lắp thiết bị đếm sét ( bộ) | bộ | 18084 |  |  |  | 0
02.5118 | Lắp chống sét 3 pha hạ thế <=1000V | bộ | 18084 |  |  |  | 0
02.8100 | Lắp đặt tổ máy phát điện | tấn | 223253 |  |  |  | 568946 |  | 6308
02.8401.1 | Lắp đặt áptômát và khởi động từ cường độ <=16A | cái | 30541 |  |  |  | 72366
02.8401.2 | Lắp đặt áptômát và khởi động từ cường độ <=25A | cái | 30541 |  |  |  | 77981
02.8401.3 | Lắp đặt áptômát và khởi động từ cường độ <=32A | cái | 30541 |  |  |  | 82348
02.8401.4 | Lắp đặt áptômát và khởi động từ cường độ <=40A | cái | 30541 |  |  |  | 87338
02.8401.5 | Lắp đặt áptômát và khởi động từ cường độ <=50A | cái | 30541 |  |  |  | 93577
02.8401.6 | Lắp đặt áptômát và khởi động từ cường độ <=63A | cái | 30541 |  |  |  | 101687
02.8401.7 | Lắp đặt áptômát và khởi động từ cường độ <=75A | cái | 30541 |  |  |  | 109173
02.8401.8 | Lắp đặt áptômát và khởi động từ cường độ <=80A | cái | 30541 |  |  |  | 112292
02.8401.9 | Lắp đặt áptômát và khởi động từ cường độ <=100A | cái | 30541 |  |  |  | 124769
02.8401.10 | Lắp đặt áptômát và khởi động từ cường độ <=125A | cái | 30541 |  |  |  | 140365
02.8401.11 | Lắp đặt áptômát và khởi động từ cường độ <=150A | cái | 30541 |  |  |  | 155961
02.8401.12 | Lắp đặt áptômát và khởi động từ cường độ <=160A | cái | 30541 |  |  |  | 162200
02.8401.13 | Lắp đặt áptômát và khởi động từ cường độ <=200A | cái | 30541 |  |  |  | 187154
02.8401.14 | Lắp đặt áptômát và khởi động từ cường độ <=250A | cái | 30541 |  |  |  | 218346
02.8401 | Lắp đặt áptômát và khởi động từ cường độ < =300A | cái | 30541 |  |  |  | 0
02.8401.15 | Lắp đặt áptômát và khởi động từ cường độ 320A | cái | 30541 |  |  |  | 262015
02.8402 | Lắp đặt áptômát và khởi đông từ cường độ < =400A | cái | 31732 |  |  |  | 0
02.8403 | Lắp đặt áptômát và khởi động từ cường độ < =630A | cái | 37867 |  |  |  | 0
02.8404 | Lắp đặt áptômát và khởi động từ cường độ < =1000A | cái | 56798 |  |  |  | 0
02.8404.1 | Lắp đặt áptômát và khởi động từ cường độ < =1200A | cái | 56798 |  |  |  | 748613
02.8404.2 | Lắp đặt áptômát và khởi động từ cường độ < =1250A | cái | 56798 |  |  |  | 810997
02.8404.3 | Lắp đặt áptômát và khởi động từ cường độ < =1500A | cái | 56798 |  |  |  | 1122919
02.8404.4 | Lắp đặt áptômát và khởi động từ cường độ < =1600A | cái | 56798 |  |  |  | 1247688
02.8404.5 | Lắp đặt áptômát và khởi động từ cường độ < =2000A | cái | 56798 |  |  |  | 1746763
02.8404.6 | Lắp đặt áptômát và khởi động từ cường độ < =2500A | cái | 56798 |  |  |  | 2370606
02.8404.7 | Lắp đặt ACB <=630A-660V | cái | 56798 |  |  |  | 429205
02.8404.8 | Lắp đặt ACB <=800A-660V | cái | 56798 |  |  |  | 499075
02.8404.9 | Lắp đặt ACB <=1000A-660V | cái | 56798 |  |  |  | 499075
02.8404.10 | Lắp đặt ACB <=1250A-660V | cái | 56798 |  |  |  | 810997
02.8404.11 | Lắp đặt ACB <=1600A-660V | cái | 56798 |  |  |  | 1247688
02.8404.12 | Lắp đặt ACB <=2000A-690V | cái | 56798 |  |  |  | 1746763
02.8404.13 | Lắp đặt ACB <=2500A-690V | cái | 56798 |  |  |  | 2370606
02.8404.14 | Lắp đặt ACB <=3200A-690V | cái | 56798 |  |  |  | 3618294
02.8404.15 | Lắp đặt ACB <=4000A-690V | cái | 56798 |  |  |  | 4242138
02.8404.16 | Lắp đặt ACB <=5000A-690V | cái | 56798 |  |  |  | 5489825
02.8404.17 | Lắp đặt ACB <=6300A-690V | cái | 56798 |  |  |  | 7111819
02.8504a | Lắp đặt hệ thống tụ bù, 6-35kV trên giàn | 100kVar | 3862 |  |  |  | 190367 |  | 66628
02.8504b | Lắp đặt hệ thống tụ bù, 6-35kV trên cột | 100kVar | 3862 |  |  |  | 229306 |  | 66628
02.8504c | Lắp đặt hệ thống tụ bù, 6-35kV trong tủ | 100kVar | 3862 |  |  |  | 258510 |  | 66628
02.8505a | Lắp đặt hệ thống tụ bù 0,4kV trên giàn | 10kVar | 3108 |  |  |  | 152510 |  | 57694
02.8505b | Lắp đặt hệ thống tụ bù 0,4kV trên cột | 10kVar | 3108 |  |  |  | 182795 |  | 57694
T2.8505b | Lắp đặt hệ thống tụ bù 0,4kV trong tủ | 10kVar | 3108 |  |  |  | 206591 |  | 57694
03.1101 | Kéo rải và lắp cố định đường cáp ngầm trọng lượng <=1kg/m | 100m | 6970 |  |  |  | 0
03.1102 | Kéo rải và lắp cố định đường cáp ngầm trọng lượng <=2kg/m | 100m | 6970 |  |  |  | 0
03.1103 | Kéo rải và lắp cố định đường cáp ngầm trọng lượng <=3kg/m | 100m | 6970 |  |  |  | 0
03.1104 | Kéo rải và lắp cố định đường cáp ngầm trọng lượng <=4,5kg/m | 100m | 8680 |  |  |  | 0
03.1105 | Kéo rải và lắp cố định đường cáp ngầm trọng lượng <=6kg/m | 100m | 8680 |  |  |  | 0
03.1106 | Kéo rải và lắp cố định đường cáp ngầm trọng lượng <=7,5kg/m | 100m | 10390 |  |  |  | 0
03.1107 | Kéo rải và lắp cố định đường cáp ngầm trọng lượng <=9kg/m | 100m | 10390 |  |  |  | 0
03.1108 | Kéo rải và lắp cố định đường cáp ngầm trọng lượng <=10,5kg/m | 100m | 11300 |  |  |  | 0
03.1109 | Kéo rải và lắp cố định đường cáp ngầm trọng lượng <=12kg/m | 100m | 11300 |  |  |  | 0
03.1110 | Kéo rải và lắp cố định đường cáp ngầm trọng lượng <=15kg/m | 100m | 13120 |  |  |  | 0
03.1111 | Kéo rải và lắp cố định đường cáp ngầm trọng lượng <=18kg/m | 100m | 13920 |  |  |  | 0
03.1112 | Kéo rải và lắp cố định đường cáp ngầm trọng lượng <=21kg/m | 100m | 13920 |  |  |  | 0
03.1113 | Kéo rải và lắp cố định đường cáp ngầm trọng lượng <=24kg/m | 100m | 15740 |  |  |  | 0
03.1114 | Kéo rải và lắp cố định đường cáp ngầm trọng lượng <=28kg/m | 100m | 17200 |  |  |  | 0
03.1115 | Kéo rải và lắp cố định đường cáp ngầm trọng lượng <=32kg/m | 100m | 17860 |  |  |  | 0
03.1201 | Lắp đặt cáp trên giá đỡ đặt ở tường, trong hầm, TL cáp < = 1kg/m | 100m | 18970 |  |  |  | 0
03.1202 | Lắp đặt cáp trên giá đỡ đặt ở tường, trong hầm, TL cáp < = 2kg/m | 100m | 18970 |  |  |  | 0
03.1203 | Lắp đặt cáp trên giá đỡ đặt ở tường, trong hầm, TL cáp < = 3kg/m | 100m | 18970 |  |  |  | 0
03.1204 | Lắp đặt cáp trên giá đỡ đặt ở tường, trong hầm, TL cáp < = 4,5kg/m | 100m | 128680 |  |  |  | 0
03.1205 | Lắp đặt cáp trên giá đỡ đặt ở tường, trong hầm, TL cáp < = 6kg/m | 100m | 158680 |  |  |  | 0
03.1206 | Lắp đặt cáp trên giá đỡ đặt ở tường, trong hầm, TL cáp < = 7,5kg/m | 100m | 160390 |  |  |  | 0
03.1207 | Lắp đặt cáp trên giá đỡ đặt ở tường, trong hầm, TL cáp < = 9kg/m | 100m | 160390 |  |  |  | 0
03.1208 | Lắp đặt cáp trên giá đỡ đặt ở tường, trong hầm, TL cáp < = 10,5kg/m | 100m | 161300 |  |  |  | 0
03.1209 | Lắp đặt cáp trên giá đỡ đặt ở tường, trong hầm, TL cáp < = 12kg/m | 100m | 161300 |  |  |  | 0
03.1210 | Lắp đặt cáp trên giá đỡ đặt ở tường, trong hầm, TL cáp < = 15kg/m | 100m | 163120 |  |  |  | 0
03.1211 | Lắp đặt cáp trên giá đỡ đặt ở tường, trong hầm, TL cáp < = 18kg/m | 100m | 193920 |  |  |  | 0
03.1212 | Lắp đặt cáp trên giá đỡ đặt ở tường, trong hầm, TL cáp < = 21kg/m | 100m | 193920 |  |  |  | 0
03.1213 | Lắp đặt cáp trên giá đỡ đặt ở tường, trong hầm, TL cáp < = 24kg/m | 100m | 195740 |  |  |  | 0
03.1214 | Lắp đặt cáp trên giá đỡ đặt ở tường, trong hầm, TL cáp < = 28kg/m | 100m | 197200 |  |  |  | 0
03.1215 | Lắp đặt cáp trên giá đỡ đặt ở tường, trong hầm, TL cáp < = 32kg/m | 100m | 197860 |  |  |  | 0
03.1301 | Lắp đặt cáp trên dây thép trọng lượng cáp <= 1kg/m | 100m | 1608631 |  |  |  | 0
03.1302 | Lắp đặt cáp trên dây thép trọng lượng cáp <= 2kg/m | 100m | 1608631 |  |  |  | 0
03.1303 | Lắp đặt cáp trên dây thép trọng lượng cáp <= 3kg/m | 100m | 1609431 |  |  |  | 0
03.1304 | Lắp đặt cáp trên dây thép trọng lượng cáp <= 4,5kg/m | 100m | 1737340 |  |  |  | 0
03.1305 | Lắp đặt cáp trên dây thép trọng lượng cáp <= 6kg/m | 100m | 1738140 |  |  |  | 0
03.1306 | Lắp đặt cáp trên dây thép trọng lượng cáp <= 7,5kg/m | 100m | 1739050 |  |  |  | 0
03.1307 | Lắp đặt cáp trên dây thép trọng lượng cáp <= 9kg/m | 100m | 1739050 |  |  |  | 0
03.1308 | Lắp đặt cáp trên dây thép trọng lượng cáp <= 10,5kg/m | 100m | 1740760 |  |  |  | 0
03.1309 | Lắp đặt cáp trên dây thép trọng lượng cáp <= 12kg/m | 100m | 1740760 |  |  |  | 0
D4.2401 | Lắp đặt cáp trong ống bảo vệ, TL cáp < = 1kg/m | 100m | 31107 |  |  |  | 804287
D4.2402 | Lắp đặt cáp trong ống bảo vệ, TL cáp < = 2kg/m | 100m | 31107 |  |  |  | 918390
D4.2403 | Lắp đặt cáp trong ống bảo vệ, TL cáp < = 3kg/m | 100m | 9610 |  |  |  | 0
03.1404 | Lắp đặt cáp trong ống bảo vệ, TL cáp < = 4,5kg/m | 100m | 11320 |  |  |  | 0
03.1405 | Lắp đặt cáp trong ống bảo vệ, TL cáp < = 6kg/m | 100m | 11320 |  |  |  | 0
03.1406 | Lắp đặt cáp trong ống bảo vệ, TL cáp < = 7,5kg/m | 100m | 21247 |  |  |  | 0
03.1407 | Lắp đặt cáp trong ống bảo vệ, TL cáp < = 9kg/m | 100m | 21247 |  |  |  | 0
03.1408 | Lắp đặt cáp trong ống bảo vệ, TL cáp < = 10,5kg/m | 100m | 22157 |  |  |  | 0
03.1409 | Lắp đặt cáp trong ống bảo vệ, TL cáp < = 12kg/m | 100m | 22157 |  |  |  | 0
03.1410 | Lắp đặt cáp trong ống bảo vệ, TL cáp < = 15kg/m | 100m | 23977 |  |  |  | 0
03.1411 | Lắp đặt cáp trong ống bảo vệ, TL cáp < = 18kg/m | 100m | 24777 |  |  |  | 0
03.1412 | Lắp đặt cáp trong ống bảo vệ, TL cáp < = 21kg/m | 100m | 24777 |  |  |  | 0
03.1413 | Lắp đặt cáp trong ống bảo vệ, TL cáp < = 24kg/m | 100m | 26597 |  |  |  | 0
03.1414 | Lắp đặt cáp trong ống bảo vệ, TL cáp < = 28kg/m | 100m | 28057 |  |  |  | 0
03.1415 | Lắp đặt cáp trong ống bảo vệ, TL cáp < = 32kg/m | 100m | 28717 |  |  |  | 0
03.2111 | Làm và lắp đặt đầu cáp khô <=1000V; TD cáp <= 35mm2; có 3-4 ruột | đầu | 2499 |  |  |  | 0
03.2112 | Làm và lắp đặt đầu cáp khô <=1000V; TD cáp <= 70mm2; có 3-4 ruột | đầu | 2499 |  |  |  | 0
03.2113 | Làm và lắp đặt đầu cáp khô <=1000V; TD cáp <= 120mm2; có 3-4 ruột | đầu | 2604 |  |  |  | 0
03.2114 | Làm và lắp đặt đầu cáp khô <=1000V; TD cáp <= 185mm2; có 3-4 ruột | đầu | 3297 |  |  |  | 0
03.2115 | Làm và lắp đặt đầu cáp khô <=1000V; TD cáp <= 240mm2; có 3-4 ruột | đầu | 3402 |  |  |  | 0
03.2116 | Làm và lắp đặt đầu cáp khô <=1000V; TD cáp <= 300mm2; có 3-4 ruột | đầu | 3402 |  |  |  | 0
03.2117 | Làm và lắp đặt đầu cáp khô <=1000V; TD cáp <= 400mm2; có 3-4 ruột | đầu | 4226 |  |  |  | 0
03.2111a | Làm và lắp đặt đầu cáp khô <=1000V; TD cáp <= 35mm2; có 1-2 ruột | đầu | 1999 |  |  |  | 68359
03.2112a | Làm và lắp đặt đầu cáp khô <=1000V; TD cáp <= 70mm2; có 1-2 ruột | đầu | 1999 |  |  |  | 78742
03.2113a | Làm và lắp đặt đầu cáp khô <=1000V; TD cáp <= 120mm2; có 1-2 ruột | đầu | 2083 |  |  |  | 89126
03.2114a | Làm và lắp đặt đầu cáp khô <=1000V; TD cáp <= 185mm2; có 1-2 ruột | đầu | 2638 |  |  |  | 98645
03.2115a | Làm và lắp đặt đầu cáp khô <=1000V; TD cáp <= 240mm2; có 1-2 ruột | đầu | 2722 |  |  |  | 110759
03.2116a | Làm và lắp đặt đầu cáp khô <=1000V; TD cáp <= 300mm2; có 1-2 ruột | đầu | 2722 |  |  |  | 124604
03.2117a | Làm và lắp đặt đầu cáp khô <=1000V; TD cáp <= 400mm2; có 1-2 ruột | đầu | 3381 |  |  |  | 149698
03.2311a | Làm và lắp đặt đầu cáp khô 22kV; 1 pha; tiết diện cáp <= 35mm2 | đầu | 4578 |  |  |  | 0
03.2312a | Làm và lắp đặt đầu cáp khô 22kV; 1 pha; tiết diện cáp <= 70mm2 | đầu | 4578 |  |  |  | 0
03.2313a | Làm và lắp đặt đầu cáp khô 22kV; 1 pha; tiết diện cáp <= 120mm2 | đầu | 4683 |  |  |  | 0
03.2314a | Làm và lắp đặt đầu cáp khô 22kV; 1 pha; tiết diện cáp <= 185mm2 | đầu | 5376 |  |  |  | 0
03.2315a | Làm và lắp đặt đầu cáp khô 22kV; 1 pha; tiết diện cáp <= 240mm2 | đầu | 5481 |  |  |  | 0
03.2316a | Làm và lắp đặt đầu cáp khô 22kV; 1 pha; tiết diện cáp <= 300mm2 | đầu | 5481 |  |  |  | 0
03.2317a | Làm và lắp đặt đầu cáp khô 22kV; 1 pha; tiết diện cáp <= 400mm2 | đầu | 6582 |  |  |  | 0
03.2311b | Làm và lắp đặt đầu cáp khô 22kV; 3 pha; tiết diện cáp <= 35mm2 | đầu | 4578 |  |  |  | 0
03.2312b | Làm và lắp đặt đầu cáp khô 22kV; 3 pha; tiết diện cáp <= 70mm2 | đầu | 4578 |  |  |  | 0
03.2313b | Làm và lắp đặt đầu cáp khô 22kV; 3 pha; tiết diện cáp <= 120mm2 | đầu | 4683 |  |  |  | 0
03.2314b | Làm và lắp đặt đầu cáp khô 22kV; 3 pha; tiết diện cáp <= 185mm2 | đầu | 5376 |  |  |  | 0
03.2315b | Làm và lắp đặt đầu cáp khô 22kV; 3 pha; tiết diện cáp <= 240mm2 | đầu | 5481 |  |  |  | 0
03.2316b | Làm và lắp đặt đầu cáp khô 22kV; 3 pha; tiết diện cáp <= 300mm2 | đầu | 5481 |  |  |  | 0
03.2317b | Làm và lắp đặt đầu cáp khô 22kV; 3 pha; tiết diện cáp <= 400mm2 | đầu | 6582 |  |  |  | 0
03.2501 | Làm và lắp đặt đầu cáp kiểm tra , số ruột <=6 ruột | đầu | 2948 |  |  |  | 29128
03.2502 | Làm và lắp đặt đầu cáp kiểm tra , số ruột <=14 ruột | đầu | 3927 |  |  |  | 58255
03.2503 | Làm và lắp đặt đầu cáp kiểm tra , số ruột <=19 ruột | đầu | 4531 |  |  |  | 87383
03.2504 | Làm và lắp đặt đầu cáp kiểm tra , số ruột <=27 ruột | đầu | 5579 |  |  |  | 116510
03.2505 | Làm và lắp đặt đầu cáp kiểm tra , số ruột <=36 ruột | đầu | 7161 |  |  |  | 145638
03.3111 | Lắp đặt hộp nối cáp khô <=1000V, S<=35mm2 | hộp | 4946 |  |  |  | 205510
03.3112 | Lắp đặt hộp nối cáp khô <=1000V, S<=70mm2 | hộp | 4946 |  |  |  | 209836
03.3113 | Lắp đặt hộp nối cáp khô <=1000V, S<=120mm2 | hộp | 4946 |  |  |  | 231469
03.3114 | Lắp đặt hộp nối cáp khô <=1000V, S<=185mm2 | hộp | 6248 |  |  |  | 256346
03.3115 | Lắp đặt hộp nối cáp khô <=1000V, S<=240mm2 | hộp | 6248 |  |  |  | 277979
03.3116 | Lắp đặt hộp nối cáp khô <=1000V, S<=300mm2 | hộp | 6248 |  |  |  | 301775
03.3117 | Lắp đặt hộp nối cáp khô <=1000V, S<=400mm2 | hộp | 7497 |  |  |  | 362346
03.3311 | Lắp đặt hộp nối cáp khô 22kV, S<=35mm2 | hộp | 11183 |  |  |  | 416428
03.3312 | Lắp đặt hộp nối cáp khô 22kV, S<=70mm2 | hộp | 11183 |  |  |  | 451040
03.3313 | Lắp đặt hộp nối cáp khô 22kV, S<=120mm2 | hộp | 11183 |  |  |  | 504040
03.3314 | Lắp đặt hộp nối cáp khô 22kV, S<=185mm2 | hộp | 14910 |  |  |  | 554786
03.3315 | Lắp đặt hộp nối cáp khô 22kV, S<=240mm2 | hộp | 14910 |  |  |  | 606794
03.3316 | Lắp đặt hộp nối cáp khô 22kV, S<=300mm2 | hộp | 14910 |  |  |  | 666284
03.3317 | Lắp đặt hộp nối cáp khô 22kV, S<=400mm2 | hộp | 18391 |  |  |  | 799325
03.3501 | Làm và lắp đặt hộp nối cáp kiểm tra , số ruột <=3 ruột | hộp | 801 |  |  |  | 23302
03.3502 | Làm và lắp đặt hộp nối cáp kiểm tra , số ruột <=6 ruột | hộp | 1601 |  |  |  | 44274
03.3503 | Làm và lắp đặt hộp nối cáp kiểm tra , số ruột <=14 ruột | hộp | 3075 |  |  |  | 88548
03.3504 | Làm và lắp đặt hộp nối cáp kiểm tra , số ruột <=19 ruột | hộp | 3825 |  |  |  | 132821
03.3505 | Làm và lắp đặt hộp nối cáp kiểm tra , số ruột <=27 ruột | hộp | 5273 |  |  |  | 177095
03.3506 | Làm và lắp đặt hộp nối cáp kiểm tra , số ruột <=36 ruột | hộp | 6747 |  |  |  | 221369
03.4001a | ép đầu cốt đồng tiết diện từ 1,5-6mm2 | 10cái | 3636 |  |  |  | 0 |  | 8836
D4.5001 | ép đầu cốt đồng tiết diện < =25mm2 | 10cái |  |  |  |  | 60720 |  | 14727
D4.5002 | ép đầu cốt đồng tiết diện < =50mm2 | 10cái | 3636 |  |  |  | 0 |  | 14727
D4.5003 | ép đầu cốt đồng tiết diện < =70mm2 | 10cái |  |  |  |  | 166980 |  | 17672
D4.5004 | ép đầu cốt đồng tiết diện < =95mm2 | 10cái | 4040 |  |  |  | 0 |  | 17672
D4.5005 | ép đầu cốt đồng tiết diện < =120mm2 | 10cái |  |  |  |  | 273240 |  | 20617
D4.5006 | ép đầu cốt đồng tiết diện < =150mm2 | 10cái | 10908 |  |  |  | 0 |  | 23563
D4.5007 | ép đầu cốt đồng tiết diện < =185mm2 | 10cái | 10908 |  |  |  | 0 |  | 26508
D4.5008 | ép đầu cốt đồng tiết diện < =240mm2 | 10cái | 26664 |  |  |  | 0 |  | 29454
D4.5009 | ép đầu cốt đồng tiết diện < =300mm2 | 10cái | 26664 |  |  |  | 0 |  | 41235
D4.5010 | ép đầu cốt đồng tiết diện < =400mm2 | 10cái | 26664 |  |  |  | 0 |  | 53016
03.4001a | ép đầu cốt Cu-Al tiết diện < =25mm2 | 10cái | 3636 |  |  |  | 0 |  | 14727
03.4002a | ép đầu cốt Cu-Al tiết diện < =50mm2 | 10cái | 3636 |  |  |  | 0 |  | 14727
03.4003a | ép đầu cốt Cu-Al tiết diện < =70mm2 | 10cái | 3636 |  |  |  | 0 |  | 17672
03.4004a | ép đầu cốt Cu-Al tiết diện < =95mm2 | 10cái | 4040 |  |  |  | 0 |  | 17672
03.4005a | ép đầu cốt Cu-Al tiết diện < =120mm2 | 10cái | 10908 |  |  |  | 0 |  | 20617
03.4006a | ép đầu cốt Cu-Al tiết diện < =150mm2 | 10cái | 10908 |  |  |  | 0 |  | 23563
03.4007a | ép đầu cốt Cu-Al tiết diện < =185mm2 | 10cái | 10908 |  |  |  | 0 |  | 26508
03.4008a | ép đầu cốt Cu-Al tiết diện < =240mm2 | 10cái | 26664 |  |  |  | 0 |  | 29454
03.4009a | ép đầu cốt Cu-Al tiết diện < =300mm2 | 10cái | 26664 |  |  |  | 0 |  | 41235
03.4010a | ép đầu cốt Cu-Al tiết diện < =400mm2 | 10cái | 26664 |  |  |  | 0 |  | 53016
04.2102a | Lắp đặt sứ chuỗi trong trạm; <=2 bát/chuỗi | chuỗi | 530 |  |  |  | 0
04.2102b | Lắp đặt chuỗi polyme trong trạm | chuỗi | 530 |  |  |  | 0
04.2201 | Lắp đặt sứ đứng điện áp 10 - 35KV | cái | 1961 |  |  |  | 0
04.2301 | Lắp đặt sứ xuyên điện áp 10-35KV | cái | 3433 |  |  |  | 0
04.3001 | Lắp đặt tạ bù 50kg | bộ | 138 |  |  |  | 52902
04.3002 | Lắp đặt mỏ phóng | bộ | 413 |  |  |  | 41922
04.3003 | Lắp đặt thu lôi ống | bộ | 413 |  |  |  | 0
04.3004 | Lắp đặt mỏ phóng | bộ | 413 |  |  |  | 0
04.3005 | Lắp đặt khóa các loại | bộ | 138 |  |  |  | 0
04.3006 | Lắp đầu ép | bộ | 138 |  |  |  | 0
T4.3007 | Lắp kẹp các loại | bộ | 138 |  |  |  | 0
D4.6202 | Lắp kẹp IPC | bộ | 138 |  |  |  | 0
04.3008 | Lắp đặt khung định vị | bộ | 138 |  |  |  | 0
04.3009 | Lắp đặt phụ kiện thanh cái | bộ | 138 |  |  |  | 0
04.4101 | Lắp đặt dây dẫn xuống thiết bị, dây nhôm TD < =95mm2 | m | 2888 |  |  |  | 0
04.4102 | Lắp đặt dây dẫn xuống thiết bị, dây nhôm TD < =150mm2 | m | 2888 |  |  |  | 0
04.4103 | Lắp đặt dây dẫn xuống thiết bị, dây nhôm TD < =240mm2 | m | 2970 |  |  |  | 0
04.4104 | Lắp đặt dây dẫn xuống thiết bị, dây nhôm TD < =400mm2 | m | 3205 |  |  |  | 0
T4.4201 | Lắp đặt dây dẫn xuống thiết bị, dây đồng TD < =95mm2 | m | 315 |  |  |  | 13915
T4.4202 | Lắp đặt dây dẫn xuống thiết bị, dây đồng TD < =150mm2 | m | 2888 |  |  |  | 0
T4.4203 | Lắp đặt dây dẫn xuống thiết bị, dây đồng TD <= 240mm2 | m | 2970 |  |  |  | 0
04.4204 | Lắp đặt dây dẫn xuống thiết bị, dây đồng TD > 240mm2 | m | 2970 |  |  |  | 0
04.5101 | Lắp đặt thanh cái dẹt (<=25x4)mm | 10m | 3138 |  |  |  | 0 | 5475.96 | 3690
04.5102 | Lắp đặt thanh cái dẹt (<=40x4)mm | 10m | 3275 |  |  |  | 0 | 5475.96 | 3690
04.5103 | Lắp đặt thanh cái dẹt (<=60x6)mm | 10m | 3413 |  |  |  | 0 | 5475.96 | 3690
04.5104 | Lắp đặt thanh cái dẹt (<=80x8)mm | 10m | 3495 |  |  |  | 0 | 5475.96 | 3690
04.5105 | Lắp đặt thanh cái dẹt (<=100x10)mm | 10m | 3605 |  |  |  | 0 | 5475.96 | 3690
04.5106 | Lắp đặt thanh cái dẹt (<=120x10)mm | 10m | 3688 |  |  |  | 0 | 5475.96 | 3690
04.7001 | Đóng cọc tiếp địa (cọc có sẵn; đất cấp <= II) | cọc | 704 |  |  |  | 0
04.7001a | Đóng cọc tiếp địa (cọc có sẵn; đất cấp >= III) | cọc | 704 |  |  |  | 0
T4.7001 | Rãi dây tiếp địa có sẵn | 10m | 926 |  |  |  | 0 | 12168.8 | 8200
04.8001 | Lắp đặt ghế cách điện, thang, sàn thao tác | tấn |  |  |  |  | 0
T4.8002 | Lắp đặt giá đỡ, thang cáp | tấn |  |  |  |  | 2821962
D4.1407 | Lắp đặt ống nhựa PVC>=D42 | 10m | 8000 |  |  |  | 0
T4.8003 | Lắp đặt ống nhựa PVC | 10m | 8000 |  |  |  | 0
T4.8004 | Lắp đặt ống thép | 10m | 8000 |  |  |  | 0
T4.9302 | Lắp đặt xà thép | tấn | 24679 |  |  |  | 3202683
04.9201 | Lắp đặt cột thép (hàn) | tấn | 85212 |  |  |  | 0 | 206188.444 | 138941
04.9202 | Lắp đặt cột thép (bulông) | tấn | 18160 |  |  |  | 0
04.9203 | Lắp đặt cột bê tông | cột | 15893 |  |  |  | 0 | 312444.328 | 210542
04.9301 | Lắp đặt trụ đỡ bê tông | cột | 15893 |  |  |  | 0 | 156222.164 | 105271
04.9302 | Lắp đặt trụ đỡ thép | tấn | 14080 |  |  |  | 0
05.1001 | Lắp đặt tủ điện hạ thế xoay chiều 1 pha (TC+CG) | tủ | 69573 |  |  |  | 0 | 0 | 55839
05.1002 | Lắp đặt tủ điện hạ thế xoay chiều 3 pha (TC+CG) | tủ | 70299 |  |  |  | 0 | 0 | 55839
05.1003 | Lắp đặt tủ điện hạ thế 1 chiều ( TC+CG) | tủ | 69573 |  |  |  | 0 | 0 | 55839
05.1004 | Lắp đặt tủ điều khiển dao cách ly ( TC) | tủ | 68289 |  |  |  | 0
05.1005 | Lắp đặt tủ điều khiển máy cắt, tủ đấu dây (TC+CG) | tủ | 28289 |  |  |  | 0 | 254100.868 | 171227
T5.1001 | Lắp đặt tủ điện hạ thế xoay chiều 1 pha (TC) | tủ | 88030 |  |  |  | 759000
T5.1002 | Lắp đặt tủ điện hạ thế xoay chiều 3 pha (TC) | tủ | 70299 |  |  |  | 0
05.1003a | Lắp đặt tủ điện hạ thế 1 chiều ( TC) | tủ | 69573 |  |  |  | 0
05.1004a | Lắp đặt tủ điều khiển dao cách ly (TC) | tủ | 68289 |  |  |  | 0
05.1005a | Lắp đặt tủ điều khiển máy cắt, tủ đấu dây (TC) | tủ | 28289 |  |  |  | 0
05.2001 | Lắp đặt tủ điện máy cắt hợp bộ, tủ bảo vệ, tủ đo lường < =10KV | tủ | 5005 |  |  |  | 0 | 0 | 55839
05.2002 | Lắp đặt tủ điện máy cắt hợp bộ, tủ bảo vệ, tủ đo lường < =35KV | tủ | 7733 |  |  |  | 0 | 0 | 55839
05.3101 | Lắp đặt tủ điện nhị thứ điều khiển MBA < =35kV | tủ | 4730 |  |  |  | 0 | 0 | 69799
05.3105 | Lắp đặt tủ nhị thứ điều khiển đường dây, phân đoạn, lộ tổng MBA < =35KV | tủ | 4730 |  |  |  | 0 | 0 | 69799
T5.2002 | Lắp đặt tủ bảo vệ MBA < =35KV | tủ | 4730 |  |  |  | 0 | 0 | 69799
05.3205 | Lắp đặt tủ bảo vệ đường dây, phân đoạn, lộ tổng MBA < =35KV | tủ | 4730 |  |  |  | 0 | 0 | 69799
05.3301 | Lắp đặt tủ đo lường < =35KV | tủ | 4730 |  |  |  | 0 | 0 | 69799
05.4101 | Lắp đèn pha trên cột | bộ | 1102 |  |  |  | 129796
05.4102 | Lắp đèn hình cầu | bộ | 926 |  |  |  | 43265
05.4103 | Lắp đèn chiếu sáng | bộ | 838 |  |  |  | 12980
05.4104 | Lắp đèn chống nổ | bộ | 926 |  |  |  | 43265
05.4105 | Lắp đèn chống ẩm | bộ | 926 |  |  |  | 32446
05.4106 | Lắp thiết bị tự động cho HT chiếu sáng | bộ | 518 |  |  |  | 23796
05.4201 | Lắp cột chiếu sáng chuyên dùng | bộ | 1275 |  |  |  | 162245 | 214044.74 | 144235
05.4202 | Lắp cần đèn | bộ | 663 |  |  |  | 21633
05.4203 | Lắp chao, chụp, choá đèn các loại | bộ | 536 |  |  |  | 10816
05.4204 | Lắp tấm giá đỡ bằng gỗ tẩm dầu <20kg | bộ | 663 |  |  |  | 32449
05.4205 | Lắp tấm giá đỡ bằng phíp,nhựa <20kg | bộ | 663 |  |  |  | 21633
05.5001 | Lắp đặt rơle các loại | cái | 125 |  |  |  | 0
05.5002 | Lắp đặt báo hiệu đèn, chuông, còi, hàng kẹp đấu dây | cái | 125 |  |  |  | 0
05.5003 | Lắp đặt khóa điều khiển | cái | 125 |  |  |  | 0
05.5004 | Lắp đặt thiết bị đo đếm các loại | cái | 125 |  |  |  | 0
0
ĐỊNH MỨC DỰ TOÁN XDCT 33/2005/QĐ-BXD NGÀY 4/10/2005 | [6 empty] | 0
BA.16101 | Lắp đặt dây dẫn đơn 1x0,3mm2 | mét |  |  |  |  | 0
BA.16102 | Lắp đặt dây dẫn đơn 1x0,5mm2 | mét |  |  |  |  | 0
BA.16103 | Lắp đặt dây dẫn đơn 1x0,7mm2 | mét |  |  |  |  | 0
BA.16104 | Lắp đặt dây dẫn đơn 1x0,75mm2 | mét |  |  |  |  | 0
BA.16105 | Lắp đặt dây dẫn đơn 1x0,8mm2 | mét |  |  |  |  | 0
BA.16106 | Lắp đặt dây dẫn đơn 1x0,1mm2 | mét |  |  |  |  | 0
BA.16107 | Lắp đặt dây dẫn đơn 1x1,5mm2 | mét |  |  |  |  | 0
BA.16108 | Lắp đặt dây dẫn đơn 1x2mm2 | mét |  |  |  |  | 0
BA.16109 | Lắp đặt dây dẫn đơn 1x2,5mm3 | mét |  |  |  |  | 0
BA.16110 | Lắp đặt dây dẫn đơn 1x3mm2 | mét |  |  |  |  | 0
BA.16111 | Lắp đặt dây dẫn đơn 1x4mm2 | mét |  |  |  |  | 0
BA.16112 | Lắp đặt dây dẫn đơn 1x6mm2 | mét |  |  |  |  | 0
BA.16113 | Lắp đặt dây dẫn đơn 1x10mm2 | mét |  |  |  |  | 0
BA.16114 | Lắp đặt dây dẫn đơn 1x16mm2 | mét |  |  |  |  | 0
BA.16115 | Lắp đặt dây dẫn đơn 1x25mm2 | mét |  |  |  |  | 0
0
BA.16201 | Lắp đặt dây dẫn 2x0,5 mm2 | mét |  |  |  |  | 0
BA.16202 | Lắp đặt dây dẫn 2x0,75 mm2 | mét |  |  |  |  | 0
BA.16203 | Lắp đặt dây dẫn 2x1 mm2 | mét |  |  |  |  | 0
BA.16204 | Lắp đặt dây dẫn 2x1,5 mm2 | mét |  |  |  |  | 0
BA.16205 | Lắp đặt dây dẫn 2x2,5 mm2 | mét |  |  |  |  | 0
BA.16206 | Lắp đặt dây dẫn 2x4 mm2 | mét |  |  |  |  | 0
BA.16207 | Lắp đặt dây dẫn 2x6 mm2 | mét |  |  |  |  | 0
BA.16208 | Lắp đặt dây dẫn 2x8 mm2 | mét |  |  |  |  | 0
BA.16209 | Lắp đặt dây dẫn 2x10 mm2 | mét |  |  |  |  | 0
BA.16210 | Lắp đặt dây dẫn 2x16 mm2 | mét |  |  |  |  | 0
BA.16211 | Lắp đặt dây dẫn 2x25 mm2 | mét |  |  |  |  | 0
0
BA.16301 | Lắp đặt dây dẫn 4 x0,5 mm2 | mét |  |  |  |  | 0
BA.16302 | Lắp đặt dây dẫn 4 x0,75 mm2 | mét |  |  |  |  | 0
BA.16303 | Lắp đặt dây dẫn 4 x1 mm2 | mét |  |  |  |  | 0
BA.16304 | Lắp đặt dây dẫn 4 x1,5 mm2 | mét |  |  |  |  | 0
BA.16305 | Lắp đặt dây dẫn 4 x1,75 mm2 | mét |  |  |  |  | 0
BA.16306 | Lắp đặt dây dẫn 4 x2 mm2 | mét |  |  |  |  | 0
BA.16307 | Lắp đặt dây dẫn 4 x2,5 mm2 | mét |  |  |  |  | 0
BA.16308 | Lắp đặt dây dẫn 4 x3 mm2 | mét |  |  |  |  | 0
BA.16309 | Lắp đặt dây dẫn 4 x4 mm2 | mét |  |  |  |  | 0
0
BA.19101 | Lắp đặt Vol kế | cái |  |  |  |  | 0
BA.19102 | Lắp đặt Ampe kế | cái |  |  |  |  | 0
BA.19104 | Lắp đặt Rơ le | cái |  |  |  |  | 0
12.02.61 | Lắp đặt Vol kế | cái |  |  |  |  | 0
12.02.62 | Lắp đặt chuyển mạch | cái |  |  |  |  | 0
0
BA.19201 | Lắp đặt áp tô mát 1 pha <=10A | cái |  |  |  |  | 0
BA.19202 | Lắp đặt áp tô mát 1 pha <=50A | cái |  |  |  |  | 0
BA.19203 | Lắp đặt áp tô mát 1 pha <=100A | cái |  |  |  |  | 0
BA.19204 | Lắp đặt áp tô mát 1 pha <=150A | cái |  |  |  |  | 0
BA.19205 | Lắp đặt áp tô mát 1 pha <=200A | cái |  |  |  |  | 0
BA.19206 | Lắp đặt áp tô mát 1 pha >200A | cái |  |  |  |  | 0
0
BA.19401 | Lắp biến dòng hạ thế <=50/5A | cái |  |  |  |  | 0
BA.19402 | Lắp biến dòng hạ thế <=100/5A | cái |  |  |  |  | 0
BA.19403 | Lắp biến dòng hạ thế <=200/5A | cái |  |  |  |  | 0
12.02.51 | Lắp biến dòng hạ thế các loại | cái |  |  |  |  | 0
12.02.51a | Lắp biến dòng hạ thế các loại ( 1 bộ 3 cái) | bộ |  |  |  |  | 0
14.01.10 | Tháo máy biến dòng độc lập điện áp 22kV | máy |  |  |  |  | 0
0
BA.19501 | Lắp đặt công tơ 1 pha vào tủ | cái |  |  |  |  | 0
BA.19502 | Lắp đặt công tơ 3 pha vào tủ | cái |  |  |  |  | 0
BA.19503 | Lắp đặt tủ công tơ 1 pha ( bao gồm cả lắp công tơ vào tủ) | tủ |  |  |  |  | 0
BA.19504 | Lắp đặt tủ công tơ 3 pha ( bao gồm cả lắp công tơ vào tủ) | tủ |  |  |  |  | 0
T5.10110 | Lắp đặt công tơ 1 pha vào tủ | cái |  |  |  |  | 0
T5.1011 | Lắp đặt công tơ 3 pha vào tủ | cái |  |  |  |  | 0
16.08.22 | Lắp đặt công tơ 3 pha có biến dòng | cái |  |  |  |  | 0
0
16.09.11 | Lắp đặt tủ công tơ ( chưa lắp phụ kiện) | tủ |  |  |  |  | 0
T5.3301 | Lắp đặt tủ công tơ 1 pha và 3 pha | tủ |  |  |  |  | 1296372
16.09.22 | Lắp đặt tủ công tơ ( đã lắp phụ kiện) | tủ |  | 4,0/7 | 0.7 | 236500 | 165550
16.09.11a | Lắp đặt hộp phân phối ( chưa lắp phụ kiện) | hộp |  | 4,0/7 | 0.5 | 236500 | 118250
05.1001b | Tháo tủ điện hạ thế xoay chiều 1 pha (TC) | tủ |  | 4,5/7 | 1.95 | 257587 | 502295
05.1002b | Tháo tủ điện hạ thế xoay chiều 3 pha (TC) | tủ |  | 4,5/7 | 2.2464 | 257587 | 578643
04.9102a | Tháo dỡ dầm, đà trạm | tấn |  | 3,5/7 | 7.452 | 219135 | 1632994
04.8002a | Tháo giá đỡ, giá treo các loại | tấn |  | 4,0/7 | 6.084 | 236500 | 1438866
ĐG2056-BRVT
AE.41114 | Xây móng gạch thẻ 4,5x9x19 dày <=30cmVM75 | m3 |  |  |  |  | 74188
AK.21124 | Trát tường ngoài dày 1,5cm, VM75 | m2 |  |  |  |  | 11945 | 277.508 | 187
AK.21224 | Trát tường trong dày 1,5cm, VM75 | m2 |  |  |  |  | 9189 | 270.088 | 182

## Gia VT TB (hidden)
Bảng 5
BẢNG TÍNH GIÁ VẬT LIỆU ĐẾN HIỆN TRƯỜNG CÔNG TRÌNH
Công trình: Đầu tư các hạng mục hạ tầng kỹ thuật tuyến điện hạ thế và TBA phục vụ sản xuất khu vực các xã Bình Ba, Xà Bang và Đá Bạc, huyện Châu Đức
Stt | Loại vật việu | ĐVT | Trọng lượng (tấn-m3) |  | Giá vật liệu đến công trình |  |  | Chi phí vận chuyển nội bộ | Giá vật liệu đến hiện trường công trình
[5 empty] | Giá vật liệu tại nguồn cung cấp | Chi phí vận chuyển đến công trình | chi phí bốc xếp
(1) | (2) | (3) |  |  | (4) | (5) | (6) |  | (7)
1 | Amiăng tấm | kg |  | 45455 | 45455 |  |  |  | 45455
2 | Băng nilông | cuộn |  | 5000 | 5000 |  |  |  | 5000
3 | Băng cách điện | cuộn |  | 6000 | 6000 |  |  |  | 6000
4 | Bulông f>=6; L>=60 |  |  | 3500 | 3500 |  |  |  | 3500
5 | Bulông D>=10; L>=100 | cái |  | 2000 | 2000 |  |  |  | 2000
6 | Bu lông M16x60 | cái |  | 2000 | 2000 |  |  |  | 2000
7 | Bu long M14x150-160 | bộ |  | 5000 | 5000 |  |  |  | 5000
8 | Cát vàng Ml>2 | m3 |  | 272727 | 272727 |  |  |  | 272727
| Cọc gỗ (4x4x40cm) | cái |  |  | 3491 |  |  |  | 3491
9 | Củi đun | kg |  | 1000 | 1000 |  |  |  | 1000
10 | Côliê đk<=25mm | cái |  | 2000 | 2000 |  |  |  | 2000
11 | Côliê đk<=50mm | cái |  | 3000 | 3000 |  |  |  | 3000
12 | Côliê đk<=75mm | cái |  | 4000 | 4000 |  |  |  | 4000
13 | Côliê đk<=100mm | cái |  | 5000 | 5000 |  |  |  | 5000
14 | Côliê đk>100mm | cái |  | 6000 | 6000 |  |  |  | 6000
15 | Côliê thép | bộ |  | 3000 | 3000 |  |  |  | 3000
16 | Cồn công nghiệp | kg |  | 23000 | 23000 |  |  |  | 23000
17 | Cáp thép D=4mm | kg |  | 20000 | 20000 |  |  |  | 20000
18 | Cáp thép D=10mm | kg |  | 20000 | 20000 |  |  |  | 20000
19 | Chất cách điện | kg |  | 20500 | 20500 |  |  |  | 20500
20 | Dây thép buộc | kg |  | 15455 | 15455 |  |  |  | 15455
21 | Đinh đỉa | kg |  | 15455 | 15455 |  |  |  | 15455
22 | Điện năng | kWh |  | 1720.65 | 1864.44 |  |  |  | 1864.44
23 | Dây thép mạ | kg |  | 14762 | 14762 |  |  |  | 14762
24 | Dây thép d=1mm | kg |  | 14762 | 14762 |  |  |  | 14762
25 | Điezel 0,05S | lít |  | 16027 | 16027 |  |  |  | 16027
26 | Điện kế 01 pha | cái |  | 150000 | 150000 |  |  |  | 150000
27 | Điện kế 03 pha | cái |  | 250000 | 250000 |  |  |  | 250000
28 | Dây đồng trần 25mm2 | m3 |  | 57232 | 57232 |  |  |  | 57232
29 | Dây điện CVV 2x1,5mm2 | m |  | 10940 | 10940 |  |  |  | 10940
30 | Cáp bọc CVV 4x2,5mm2 | m |  | 26970 | 26970 |  |  |  | 26970
31 | Dầu biến áp | kg |  | 27940 | 27940 |  |  |  | 27940
32 | Dây thép d=2mm | m |  | 1137 | 1137 |  |  |  | 1137
33 | Dây thép d=4mm | m |  | 2273 | 2273 |  |  |  | 2273
34 | Dây thép d=6mm | m |  | 3277 | 3277 |  |  |  | 3277
35 | Gỗ ván | m3 |  | 3636364 | 3636364 |  |  |  | 3636364
36 | Gỗ kê | m3 |  | 3636364 | 3636364 |  |  |  | 3636364
37 | Gỗ nhóm IV | m3 |  | 3636364 | 3636364 |  |  |  | 3636364
38 | Gỗ chống | m3 |  | 3636364 | 3636364 |  |  |  | 3636364
39 | Gỗ đà nẹp | m3 |  | 3636364 | 3636364 |  |  |  | 3636364
40 | Gỗ kê | m3 |  | 3636364 | 3636364 |  |  |  | 3636364
41 | Giấy nhám mịn | tờ |  | 727 | 727 |  |  |  | 727
42 | Gỗ nhóm V | m3 |  | 4545455 | 4545455 |  |  |  | 4545455
43 | Giẻ lau | kg |  | 5000 | 5000 |  |  |  | 5000
44 | Hộp gang nối cáp dầu tiết diện 35mm2 | bộ |  | 16224 | 16224 |  |  |  | 16224
45 | Hộp gang nối cáp dầu tiết diện 70mm2 | bộ |  | 20280 | 20280 |  |  |  | 20280
46 | Hộp gang nối cáp dầu tiết diện 120mm2 | bộ |  | 27040 | 27040 |  |  |  | 27040
47 | Hộp gang nối cáp dầu tiết diện 185mm2 | bộ |  | 27040 | 27040 |  |  |  | 27040
48 | Hộp gang nối cáp dầu tiết diện 240mm2 | bộ |  | 33800 | 33800 |  |  |  | 33800
49 | Hộp gang nối cáp dầu tiết diện 300mm2 | bộ |  | 33800 | 33800 |  |  |  | 33800
50 | Hộp gang nối cáp dầu tiết diện 400mm2 | bộ |  | 33800 | 33800 |  |  |  | 33800
51 | Hộp điện kế | cái |  | 35000 | 35000 |  |  |  | 35000
52 | Mỡ trung tính | kg |  | 65000 | 65000 |  |  |  | 65000
53 | Măng sông PVC D15mm | cái |  | 16000 | 16000 |  |  |  | 16000
54 | Măng sông PVC D21mm | cái |  | 2000 | 2000 |  |  |  | 2000
55 | Măng sông PVC D25mm | cái |  | 2500 | 2500 |  |  |  | 2500
56 | Măng sông PVC D32mm | cái |  | 4000 | 4000 |  |  |  | 4000
57 | Măng sông PVC D40mm | cái |  | 5100 | 5100 |  |  |  | 5100
58 | Măng sông PVC D50mm | cái |  | 79000 | 79000 |  |  |  | 79000
59 | Măng sông PVC D67mm | cái |  | 12200 | 12200 |  |  |  | 12200
60 | Măng sông PVC D76mm | cái |  | 15800 | 15800 |  |  |  | 15800
61 | Măng sông PVC D90mm | cái |  | 25000 | 25000 |  |  |  | 25000
62 | Măng sông PVC D100mm | cái |  | 51300 | 51300 |  |  |  | 51300
63 | Măng sông PVC D110mm | cái |  | 51300 | 51300 |  |  |  | 51300
64 | Măng sông PVC D150mm | cái |  | 83200 | 83200 |  |  |  | 83200
65 | Măng sông PVC D200mm | cái |  | 132600 | 132600 |  |  |  | 132600
66 | Măng sông PVC D250mm | cái |  | 150000 | 150000 |  |  |  | 150000
67 | Matít (trét đầu cáp) | kg |  | 1000 | 1000 |  |  |  | 1000
68 | nhựa thông | kg |  | 42000 | 42000 |  |  |  | 42000
69 | Nhựa dán ống PVC | kg |  | 100900 | 100900 |  |  |  | 100900
70 | Ống nhựa PVC D15mm | mét |  | 3045 | 3045 |  |  |  | 3045
71 | Ống nhựa PVC D21mm | mét |  | 6200 | 6200 |  |  |  | 6200
72 | Ống nhựa PVC D27mm | mét |  | 8800 | 8800 |  |  |  | 8800
73 | Ống nhựa PVC D34mm | mét |  | 12300 | 12300 |  |  |  | 12300
74 | Ống nhựa PVC D42mm | mét |  | 16400 | 16400 |  |  |  | 16400
75 | Ống nhựa PVC D49mm | mét |  | 21400 | 21400 |  |  |  | 21400
76 | Ống nhựa PVC D60mm | mét |  | 31200 | 31200 |  |  |  | 31200
77 | Ống nhựa PVC D90mm | mét |  | 48800 | 48800 |  |  |  | 48800
78 | Ống nhựa PVC D100mm | mét |  | 56400 | 56400 |  |  |  | 56400
79 | Ống nhựa PVC D110mm | mét |  | 70500 | 70500 |  |  |  | 70500
80 | Ống nhựa PVC D150mm | mét |  | 109300 | 109300 |  |  |  | 109300
81 | Ống nhựa PVC D200mm | mét |  | 259000 | 259000 |  |  |  | 259000
82 | Ống nhựaPVC D250mm | mét |  | 290000 | 290000 |  |  |  | 290000
83 | Ống nối ép dây tiết diện <=120mm2 | cái |  | 25000 | 25000 |  |  |  | 25000
84 | Ống nối ép dây tiết diện <=150mm2 | cái |  | 28000 | 28000 |  |  |  | 28000
85 | Ống nối ép dây tiết diện <=185mm2 | cái |  | 32000 | 32000 |  |  |  | 32000
86 | Ống nối ép dây tiết diện <=240mm2 | cái |  | 54000 | 54000 |  |  |  | 54000
87 | Ống nối ép dây tiết diện <=300mm2 | cái |  | 70000 | 70000 |  |  |  | 70000
88 | Ống nối ép dây tiết diện <=400mm2 | cái |  | 85000 | 85000 |  |  |  | 85000
89 | Ống nối ép dây tiết diện <=500mm2 | cái |  | 85000 | 85000 |  |  |  | 85000
90 | Ống nối ép dây tiết diện >500mm2 | cái |  | 85000 | 85000 |  |  |  | 85000
91 | Puly nhôm | cái |  | 5000 | 5000 |  |  |  | 5000
92 | Phễu cáp bằng gang tiết diện 35mm2 | cái |  | 20280 | 20280 |  |  |  | 20280
93 | Phễu cáp bằng gang tiết diện 70mm2 | cái |  | 27040 | 27040 |  |  |  | 27040
94 | Phễu cáp bằng gang tiết diện 120mm2 | cái |  | 27040 | 27040 |  |  |  | 27040
95 | Phễu cáp bằng gang tiết diện 185mm2 | cái |  | 40560 | 40560 |  |  |  | 40560
96 | Phễu cáp bằng gang tiết diện 240mm2 | cái |  | 47320 | 47320 |  |  |  | 47320
97 | Phễu cáp bằng gang tiết diện 300mm2 | cái |  | 81120 | 81120 |  |  |  | 81120
98 | Phễu cáp bằng gang tiết diện 400mm2 | cái |  | 81120 | 81120 |  |  |  | 81120
99 | Phễu cáp bằng tôn tiết diện 35mm2 | cái |  | 10140 | 10140 |  |  |  | 10140
100 | Phễu cáp bằng tôn tiết diện 70mm2 | cái |  | 13520 | 13520 |  |  |  | 13520
101 | Phễu cáp bằng tôn tiết diện 120mm2 | cái |  | 13520 | 13520 |  |  |  | 13520
102 | Phễu cáp bằng tôn tiết diện 185mm2 | cái |  | 20280 | 20280 |  |  |  | 20280
103 | Phễu cáp bằng tôn tiết diện 240mm2 | cái |  | 23660 | 23660 |  |  |  | 23660
104 | Phễu cáp bằng tôn tiết diện 300mm2 | cái |  | 40560 | 40560 |  |  |  | 40560
105 | Phễu cáp bằng tôn tiết diện 400mm2 | cái |  | 40560 | 40560 |  |  |  | 40560
106 | Potelet | bộ |  | 15000 | 15000 |  |  |  | 15000
107 | Que hàn | kg |  | 21455 | 21455 |  |  |  | 21455
| Sổ các loại | cuốn |  |  | 13000 |  |  |  | 13000
108 | Sơn dầu | kg |  | 73636 | 73636 |  |  |  | 73636
109 | Sơn chống rỉ | kg |  | 66300 | 66300 |  |  |  | 66300
110 | Sứ chỉ ống 600V | cái |  | 15000 | 15000 |  |  |  | 15000
111 | Bộ 2 sứ | bộ |  | 15000 | 15000 |  |  |  | 15000
112 | Bộ 3 sứ | bộ |  | 20000 | 20000 |  |  |  | 20000
113 | Bộ 4 sứ | bộ |  | 25000 | 25000 |  |  |  | 25000
114 | Thiếc hàn | kg |  | 30000 | 30000 |  |  |  | 30000
115 | Thép đệm | kg |  | 12273 | 12273 |  |  |  | 12273
116 | Thép lá 1mm | kg |  | 14545 | 14545 |  |  |  | 14545
117 | Thép U-80 | kg |  | 12273 | 12273 |  |  |  | 12273
| Thép d=10mm | kg |  |  | 14638 |  |  |  | 14638
118 | Tre fi 8-10 cm, L=6-8m | cây |  | 20000 | 20000 |  |  |  | 20000
119 | Tre fi 8-10 cm, L=6-8m | m2 |  | 6400 | 6400 |  |  |  | 6400
120 | Vazơlin | kg |  | 25000 | 25000 |  |  |  | 25000
121 | Vít M4x40 | cái |  | 150 | 150 |  |  |  | 150
122 | Keo dán | kg |  | 45000 | 45000 |  |  |  | 45000
123 | Xăng E5 Ron 92 | kg |  | 22874 | 22874 |  |  |  | 22874
124 | Xi măng PC40 | kg |  | 1454.5455 | 1454.5455 |  |  |  | 1454.5455
125 | Vải nhựa | m2 |  | 10000 | 10000 |  |  |  | 10000
126 | Vải mộc trắng 0,8m | m |  | 8000 | 8000 |  |  |  | 8000
127 | Cọc tiếp địa 16x2400 mạ kẽm nhúng nóng | cọc | 0.00298 | 110700 | 110700 |  | 256.8045 | 2173.4392 | 113130.2436
128 | Mối hàn hóa nhiệt | mối |  | 200000 | 200000 |  |  |  | 200000
129 | Kẹp WR 279 | cái |  | 11000 | 11000 |  |  |  | 11000
130 | Trụ BTLT 8,5 mét đơn-LĐT F=300KgF | trụ | 0.6 | 1636363.6364 | 1636363.6364 | 214161.96 | 0 | 148655.7 | 1999181.2964 | 1
131 | Trụ BTLT 8,5 mét đơn-LĐT F=300KgF có tiếp địa | trụ | 0.6 | 1772727.2727 | 1772727.2727 | 214161.96 | 0 | 148655.7 | 2135544.9327
| Trụ BTLT 10,5 mét đơn-LĐT F=420KgF | trụ | 1 | 2454545.4545 | 2454545.4545 | 356936.6 | 0 | 247759.5 | 3059241.5545 |  | 604696.1
132 | Đà cản BTCT 1,2 mét | cấu kiện | 0.088 | 172727 | 172727 | 31410.4208 | 0 | 21802.836 | 225940.2568
133 | Móng neo 1,2m | cấu kiện | 0.193 | 236364 | 236364 | 68888.7638 | 0 | 47817.5835 | 353070.3473
134 | Ty neo D16x2400 + 02 Long đền V18-80x80x6 | bộ | 0.003792 | 156500 | 156500 |  | 661.5296 | 3267.7882 | 160429.3178
135 | Ty đà cản D16x500 -2ĐR + 02 Long đền V20-80x80x6 | bộ | 0.00079 | 54400 | 54400 |  | 137.8187 | 680.7892 | 55218.6079
136 | Boulon D12x25 + long đền D14 |  |  | 5000 | 5000 |  | 0 | 0 | 5000
137 | Bulon M16-500 VRS + 4ecu + 4 long đền | bộ | 0.00079 | 57000 | 57000 |  | 79.7023 | 523.8755 | 57603.5778
138 | Bulon M16 x 450 VRS + 4ecu + 4 long đền | bộ | 0.000711 | 51000 | 51000 |  | 61.2711 | 424.414 | 51485.6852
139 | Bulon M16-400 VRS + 4ecu + 4 long đền | bộ | 0.000632 | 43000 | 43000 |  | 54.4632 | 377.2569 | 43431.7201
140 | Bulon mắt M16x300mm + 02 long đền | bộ | 0.000474 | 42500 | 42500 |  | 49.8141 | 439.8564 | 42989.6704
141 | Bulon mắt M16x250mm + 02 long đền | bộ | 0.000395 | 42500 | 42500 |  | 41.5117 | 366.547 | 42908.0587
142 | Bu lon M16x400mm + 02 long đền | bộ | 0.000632 | 42000 | 42000 |  | 71.732 | 61.4617 | 42133.1937
143 | Bulon móc hở đầu M16x250 mm + 02 long đền | bộ | 0.000395 | 46000 | 46000 |  | 44.8325 | 38.4136 | 46083.2461
144 | Bulon móc hở đầu M16x300 mm + 02 long đền |  | 0.000474 | 55000 | 55000 |  | 0 | 0 | 55000
145 | Bulon móc hở đầu M16x550 mm + 02 long đền | bộ | 0.000869 | 81000 | 81000 |  | 717.8175 | 300.4607 | 82018.2781
146 | Bulon M16 x 350 + 2 long đền | bộ | 0.000553 | 43000 | 43000 |  | 456.7929 | 191.2022 | 43647.9952
147 | Giá móc cáp đôi | cái |  | 45000 | 45000 |  |  |  | 45000
148 | Cáp chằng thép 3/5" | Kg |  | 37300 | 37300 |  |  |  | 37300
149 | Kẹp chằng 3 boulon | Cái |  | 30700 | 30700 |  |  |  | 30700
150 | Sứ chằng | Cái |  | 34400 | 34400 |  |  |  | 34400
151 | Yếm cáp | Cái |  | 7200 | 7200 |  |  |  | 7200
152 | Máng che dây néo | Cái |  | 39700 | 39700 |  |  |  | 39700
153 | Tăng đơ | Cái |  | 100000 | 100000 |  |  |  | 100000
154 | Ống sắt D60 - 1,2m | Cái |  | 134440 | 134440 |  |  |  | 134440
155 | Pole 501+502 | Cái |  | 28750 | 28750 |  |  |  | 28750
156 | Kẹp treo cáp ABC 3x95mm2 | bộ |  | 35000 | 35000 |  |  |  | 35000
| Kẹp treo cáp ABC 4x70mm2 | bộ |  | 35000 | 35000 |  |  |  | 35000
157 | Kẹp dừng cáp ABC 3x95mm2 | kg |  | 65000 | 65000 |  |  |  | 65000
| Kẹp dừng cáp ABC 4x70mm2 | kg |  | 65000 | 65000 |  |  |  | 65000
158 | Đà composit L75x75x6mm dài 0,8 mét | bộ |  | 246000 | 246000 |  |  |  | 246000
159 | Thanh chống composit L60x920x10 mm | bộ |  | 45000 | 45000 |  |  |  | 45000
160 | Cát san lấp | m3 | 1 | 72727.2727 | 72727.2727 | 88978 |  |  | 161705.2727
161 | Cát bê tông | m3 | 1 | 363636.3636 | 363636.3636 | 88978 |  |  | 452614.3636
162 | Cát xây | m3 | 1 | 318181.8182 | 318181.8182 | 88978 |  |  | 407159.8182
163 | Đá 1x2 | m3 | 1 | 246818.1818 | 246818.1818 |  |  |  | 246818.1818
164 | Nước | lít |  | 90 | 90 |  |  |  | 90
165 | Cáp trung thế CXV-25-24kV | mét | 0.000501 | 91400 | 100540 | 173.8572 | 50.5454 | 332.2299 | 101096.6324
166 | Dây nhôm bọc LV-ABC-3x95mm2 - 0,6/1kV | mét | 0.000987 | 97700 | 107470 | 342.509 | 99.5774 | 654.5128 | 108566.5992 | 1.1
| Dây nhôm bọc LV-ABC-4x95mm2 - 0,6/1kV | mét | 0.001316 | 127900 | 140690 | 456.6787 | 132.7699 | 872.6837 | 142152.1323
| Cáp CV - 185mm2-0,6/1kV | mét | 0.001175 | 432800 | 476080 | 407.7489 | 118.5446 | 779.1819 | 477385.4753
167 | Cáp CV - 120mm2-0,6/1kV | mét | 0.001142 | 290000 | 319000 | 396.2972 | 115.2152 | 757.2985 | 320268.8109
168 | Cáp CV - 70mm2-0,6/1kV | mét | 0.000676 | 161000 | 177100 | 234.5857 | 68.201 | 448.2782 | 177851.0649
169 | Kẹp nối rẽ IPC 95-95 loại 02 bulon | cái |  | 165000 | 165000 |  |  |  | 165000
| Kẹp nối rẽ IPC 70-70 loại 02 bulon | cái |  | 165000 | 165000 |  |  |  | 165000
170 | Nắp bịt đầu cáp LV-ABC 95mm2 | cái |  | 5000 | 5000 |  |  |  | 5000
| Nắp bịt đầu cáp LV-ABC 70mm2 | cái |  | 5000 | 5000 |  |  |  | 5000
171 | Ốc xiêt cáp Cu25mm2 | bộ
172 | Coss ép 50mm2 lổ D14 | đầu cốt |  | 8500 | 8500 |  |  |  | 8500
173 | Đầu cosse ép Cu - AL 120mm2 | đầu cốt |  | 15500 | 15500 |  |  |  | 15500
174 | Đầu cosse ép Cu 120mm2 | đầu cốt |  | 26500 | 26500 |  |  |  | 26500
175 | Đầu cosse ép Cu - AL 70mm2 | đầu cốt |  | 15500 | 15500 |  |  |  | 15500
176 | Đầu cosse ép Cu 70mm2 | đầu cốt |  | 13500 | 13500 |  |  |  | 13500
177 | Mũ chụp cách điện đầu cốt Cu 70mm2 | cái |  | 5000 | 5000 |  |  |  | 5000
178 | Mũ chụp cách điện đầu cốt Cu 120mm2 | cái |  | 5000 | 5000 |  |  |  | 5000
179 | Máy biến áp 1 pha 75kVA 12,7/0,23kV | máy biến áp | 0.41 | 66517000 | 66517000 | 142278.323 |  | 118816.565 | 66778094.888
180 | Máy biến áp 1 pha 75kVA 12,7/0,23kV | máy biến áp | 1.193 | 199363180 | 199363180 | 413995.2179 |  | 345727.2245 | 200122902.4424
181 | Nắp chụp máy biến áp | cái |  | 105700 | 105700 |  |  |  | 105700
181 | Cầu chì tự rơi FCO - 27kV - 100A | bộ |  | 1270000 | 1270000 |  |  |  | 1270000
| Cầu chì tự rơi LBFCO - 27kV - 100A | bộ |  | 1506100 | 1506100 |  |  |  | 1506100
181 | Dây chảy 10K | sợi |  | 24700 | 24700 |  |  |  | 24700
181 | Bass bắt FCO tole 8 ly (Bass LI) | bộ |  | 56100 | 56100 |  |  |  | 56100
181 | Nắp chụp cách điện bảo vệ đầu cực FCO | cái |  | 224100 | 224100 |  |  |  | 224100
181 | Chống sét van LA 18kV - 10kA - Polymer | bộ |  | 1265000 | 1265000 |  |  |  | 1265000
181 | Nắp chụp cách điện bảo vệ đầu cực LA | cái |  | 58100 | 58100 |  |  |  | 58100
181 | Bass bắt LA tole 8 ly (Bass LI) | cái |  | 52200 | 52200 |  |  |  | 52200
181 | Biến dòng hạ thế CT 200/5A 600V | máy |  | 500000 | 500000 |  |  |  | 500000
181 | Tủ điện KT 600x500x320 dày 2mm mạ kẽm sơn tĩnh điện | tủ |  | 3500000 | 3500000 |  |  |  | 3500000
181 | MCCB 3 pha 200A - 0,4/0,69kV - 25kA có chế độ điều chỉnh dòng định mức | cái |  | 9508000 | 9508000 |  |  |  | 9508000
181 | Kẹp WR 179 | cái |  | 42000 | 42000 |  |  |  | 42000
181 | Giá đỡ máy biến áp | bộ |  | 150000 | 150000 |  |  |  | 150000
181 | Co lơi ống uPVC D=90mm2 | cái |  | 34800 | 34800 |  |  |  | 34800
181 | Cáp CVV 3x4mm2 | mét |  | 38300 | 38300 |  |  |  | 38300
181 | Cổ dê kẹp ống PVC Φ90 | bộ |  | 285000 | 285000 |  |  |  | 285000
181 | Biển báo an toàn trạm biến áp | biển |  | 50000 | 50000 |  |  |  | 50000
181 | Biển báo tên trạm biến áp | biển |  | 50000 | 50000 |  |  |  | 50000

## DM 1781 (hidden)
BẢNG: TỔNG HỢP GIÁ XÂY DỰNG CÔNG TRÌNH
PHẦN ĐƠN GIÁ XÂY DỰNG CHI TIẾT TRẠM BIẾN ÁP
STT | MÃ HIỆU ĐƠN GIÁ | THÀNH PHẦN HAO PHÍ | ĐƠN VỊ TÍNH | KHỐI LƯỢNG | ĐƠN GIÁ | THÀNH TIỀN
III | Phần thí nghiệm thiết bị
1 | EA.22130 | Máy biến áp 3 pha ≤ 1MVA | máy | 1
|  | a) Vật liệu |  |  |  | 42874.8791
|  | Điện năng | KWh | 1.085 | 1720.65 | 1866.9053
|  | Vải phin trắng 0,8mm | m | 0.271 | 10000 | 2710
|  | Giẻ lau | kg | 0.271 | 10000 | 2710
|  | Băng cách điện | cuộn | 0.543 | 10000 | 5430
|  | Cồn công nghiệp | kg | 0.271 | 20000 | 5420
|  | Giấy ráp mịn | tê | 0.271 | 4545.4545 | 1231.8182
|  | Cáp CVV 2x1,5mm2-0,6kV | m | 1.085 | 13365.7262 | 14501.813
|  | Cáp CVV 4x2,5mm2-0,6kV | m | 0.271 | 33226.3568 | 9004.3427
|  | b) Nhân công |  |  |  | 1456666.24
|  | Kỹ sư 4,0/8 | công | 3.28 | 318196 | 1043682.88
|  | Công nhân 5,0 /7 | công | 1.41 | 292896 | 412983.36
|  | c) Máy thi công |  |  |  | 129745.7173
|  | Mê gôm mét | ca | 0.144 | 23557.5 | 3392.28
|  | Hợp bộ thí nghiệm cao áp | ca | 0.139 | 222323.121 | 30902.9138
|  | Hợp bộ đo lường | ca | 0.185 | 414420.399 | 76667.7738
|  | Máy đo điện trở một chiều | ca | 0.144 | 78727.071 | 11336.6982
|  | Máy đo tỷ trọng | ca | 0.231 | 32233.989 | 7446.0515
2 | EA.22130 | Máy biến áp 3 pha ≤ 1MVA | máy | 1
|  | a) Vật liệu |  |  |  | 71152.7923
|  | Điện năng | KWh | 1.8 | 1720.65 | 3097.17
|  | Vải phin trắng 0,8mm | m | 0.45 | 10000 | 4500
|  | Giẻ lau | kg | 0.45 | 10000 | 4500
|  | Băng cách điện | cuộn | 0.9 | 10000 | 9000
|  | Cồn công nghiệp | kg | 0.45 | 20000 | 9000
|  | Giấy ráp mịn | tê | 0.45 | 4545.4545 | 2045.4545
|  | Cáp CVV 2x1,5mm2-0,6kV | m | 1.8 | 13365.7262 | 24058.3072
|  | Cáp CVV 4x2,5mm2-0,6kV | m | 0.45 | 33226.3568 | 14951.8606
|  | b) Nhân công |  |  |  | 2413433.92
|  | Kỹ sư 4,0/8 | công | 5.44 | 318196 | 1730986.24
|  | Công nhân 5,0 /7 | công | 2.33 | 292896 | 682447.68
|  | c) Máy thi công |  |  |  | 173727.3971
|  | Mê gôm mét | ca | 0.18 | 23557.5 | 4240.35
|  | Hợp bộ thí nghiệm cao áp | ca | 0.227 | 222323.121 | 50467.3485
|  | Hợp bộ đo lường | ca | 0.225 | 414420.399 | 93244.5898
|  | Máy đo điện trở một chiều | ca | 0.18 | 78727.071 | 14170.8728
|  | Máy đo tỷ trọng | ca | 0.36 | 32233.989 | 11604.236
3 | EA.42010 | Thí nghiệm Biến dòng điện ≤ 1KV bộ đầu tiên | cái | 1
|  | a) Vật liệu |  |  |  | 6362.0675
|  | Điện năng | KWh | 0.3 | 1720.65 | 516.195
|  | Giẻ lau | kg | 0.05 | 10000 | 500
|  | Giấy ráp mịn | tê | 0.06 | 4545.4545 | 272.7273
|  | Cồn công nghiệp | kg | 0.1 | 20000 | 2000
|  | Băng cách điện | cuộn | 0.04 | 10000 | 400
|  | Cáp CVV 2x1,5mm2-0,6kV | m | 0.2 | 13365.7262 | 2673.1452
|  | b) Nhân công |  |  |  | 509444.44
|  | Kỹ sư 4,0/8 | công | 1.15 | 318196 | 365925.4
|  | Công nhân 5,0 /7 | công | 0.49 | 292896 | 143519.04
|  | c) Máy thi công |  |  |  | 30775.6908
|  | Mê gôm mét | ca | 0.04 | 23557.5 | 942.3
|  | Hợp bộ đo lường | ca | 0.05 | 414420.399 | 20721.02
|  | Máy đo điện trở một chiều | ca | 0.04 | 78727.071 | 3149.0828
|  | Máy đo tỷ trọng | ca | 0.185 | 32233.989 | 5963.288
4 | EA.42010 | Thí nghiệm Biến dòng điện ≤ 1KV từ bộ thứ hai trở đi | cái | 1
|  | a) Vật liệu |  |  |  | 5089.654
|  | Điện năng | KWh | 0.24 | 1720.65 | 412.956
|  | Giẻ lau | kg | 0.04 | 10000 | 400
|  | Giấy ráp mịn | tê | 0.048 | 4545.4545 | 218.1818
|  | Cồn công nghiệp | kg | 0.08 | 20000 | 1600
|  | Băng cách điện | cuộn | 0.032 | 10000 | 320
|  | Cáp CVV 2x1,5mm2-0,6kV | m | 0.16 | 13365.7262 | 2138.5162
|  | b) Nhân công |  | 0 |  | 407555.552
|  | Kỹ sư 4,0/8 | công | 0.92 | 318196 | 292740.32
|  | Công nhân 5,0 /7 | công | 0.392 | 292896 | 114815.232
|  | c) Máy thi công |  | 0 |  | 24620.5526
|  | Mê gôm mét | ca | 0.032 | 23557.5 | 753.84
|  | Hợp bộ đo lường | ca | 0.04 | 414420.399 | 16576.816
|  | Máy đo điện trở một chiều | ca | 0.032 | 78727.071 | 2519.2663
|  | Máy đo tỷ trọng | ca | 0.148 | 32233.989 | 4770.6304
5 | EB.22040 | Thí nghiệm cầu chì tự rơi 1 pha | bộ (3 pha) | 1
|  | a) Vật liệu |  |  |  | 13551.9838
|  | Điện năng | KWh | 0.768 | 1720.65 | 1321.4592
|  | Giẻ lau | kg | 0.102 | 10000 | 1020
|  | Giấy ráp mịn | tê | 0.512 | 4545.4545 | 2327.2727
|  | Cồn công nghiệp | kg | 0.102 | 20000 | 2040
|  | Cáp CVV 2x1,5mm2-0,6kV | m | 0.512 | 13365.7262 | 6843.2518
|  | b) Nhân công |  |  |  | 128277.748
|  | Kỹ sư 4,0/8 | công | 0.289 | 318196 | 91958.644
|  | Công nhân 5,0 /7 | công | 0.124 | 292896 | 36319.104
|  | c) Máy thi công |  |  |  | 24059.036
|  | Máy đo điện trở tiếp xúc | ca | 0.041 | 45990.522 | 1885.6114
|  | Mê gôm mét | ca | 0.073 | 23557.5 | 1719.6975
|  | Hợp bộ thí nghiệm cao áp | ca | 0.092 | 222323.121 | 20453.7271
6 | EC.12010 | Thí nghiệm chống sét van, điện áp 10-15kV, 1 pha | bộ | 1
|  | a) Vật liệu |  |  |  | 4245.035
|  | Điện năng | kWh | 0.324 | 1720.65 | 557.4906
|  | Giẻ lau | kg | 0.065 | 10000 | 650
|  | Cồn công nghiệp | kg | 0.065 | 20000 | 1300
|  | Cáp CVV 2x1,5mm2-0,6kV | m | 0.13 | 13365.7262 | 1737.5444
|  | b) Nhân công |  |  |  | 133029.28
|  | Kỹ sư 4,0/8 | công | 0.28 | 318196 | 89094.88
|  | Công nhân 5,0 /7 | công | 0.15 | 292896 | 43934.4
|  | c) Máy thi công |  |  |  | 12924.191
|  | Mê gôm mét | ca | 0.039 | 23557.5 | 918.7425
|  | Hợp bộ thí nghiệm cao áp | ca | 0.054 | 222323.121 | 12005.4485
7 | EC.22020 | Tiếp địa trạm biến áp | hệ thống | 1
|  | a) Vật liệu |  |  |  | 21385.162
|  | Cáp CVV 2x1,5mm2-0,6kV | m | 1.6 | 13365.7262 | 21385.162
|  | b) Nhân công |  |  |  | 1282555.64
|  | Kỹ sư 3,0/8 | công | 3.04 | 288031 | 875614.24
|  | Công nhân 4,0 /7 | công | 1.64 | 248135 | 406941.4
|  | c) Máy thi công |  |  |  | 14867.0231
|  | Máy đo điện trở tiếp địa |  | 0.52 | 28590.429 | 14867.0231

## Muong (hidden)
BẢNG TÍNH KHỐI LƯỢNG PHẦN XÂY DỰNG
BẢNG TÍNH MƯƠNG CÁP
STT | Thành phần công việc | Đào |  |  | Đắp | [6 empty] | Khối lượng đào | Khối lượng đắp
|  | Đáy trên | Đáy dưới | Chiều cao | Đáy trên | Đáy dưới | Chiều cao | Ống 40/30 | Ống 130/100 | Ống 165/125 | Ống 65/50 |  |  | 0.0825
1 | Mương cáp 1 ống vỉa hè | 0.4 | 0.4 | 0.8 | 0.4 | 0.4 | 0.65 | 0.001256 | 0.013267 | 0.021372 | 0.0034195 | 0.32 | 0.23829
2 | Mương cáp 2 ống vỉa hè | 0.6 | 0.6 | 0.8 | 0.6 | 0.6 | 0.65 | 0.001256 | 0.013267 | 0.021372 | 0.0034195 | 0.48 | 0.35502
3 | Mương cáp 3 ống vỉa hè | 0.6 | 0.6 | 0.8 | 0.6 | 0.6 | 0.65 | 0.001256 | 0.013267 | 0.021372 | 0.0034195 | 0.48 | 0.33365
4 | Mương cáp 4 ống vỉa hè | 0.6 | 0.6 | 1 | 0.6 | 0.6 | 0.85 | 0.001256 | 0.013267 | 0.021372 | 0.0034195 | 0.6 | 0.43228
5 | Mương cáp 5 ống vỉa hè | 0.8 | 0.8 | 1 | 0.8 | 0.8 | 0.85 | 0.001256 | 0.013267 | 0.021372 | 0.0034195 | 0.8 | 0.58901
6 | Mương cáp 1 ống băng đường | 0.4 | 0.4 | 1.05 | 0.4 | 0.4 | 0.65 | 0.001256 | 0.013267 | 0.021372 | 0.0034195 | 0.42 | 0.24331
7 | Mương cáp 2 ống băng đường | 0.6 | 0.6 | 1.05 | 0.6 | 0.6 | 0.65 | 0.001256 | 0.013267 | 0.021372 | 0.0034195 | 0.63 | 0.35194
8 | Mương cáp 3 ống băng đường | 0.6 | 0.6 | 1.05 | 0.6 | 0.6 | 0.65 | 0.001256 | 0.013267 | 0.021372 | 0.0034195 | 0.63 | 0.33868
9 | Mương cáp dự phòng - MĐ | 0.4 | 0.4 | 0.6 | 0.4 | 0.4 | 0.45 | 0.001256 |  |  | 0.0034195 | 0.24 | 0.17156
MÓNG TỦ
1 | Đào móng tủ hạ thế | 0.5 | 0.7 | 0.6 | [7 empty] | 0.21
2 | Đắp móng tủ hạ thế | 0.3 | 0.5 | 0.6 | [7 empty] | 0.09 | 0.12
3 | Bê tông móng tủ (4x6) | 0.3 | 0.5 | 0.1 | [7 empty] | 0.015
4 | Bê tông móng tủ (1x2) | 0.3 | 0.3 | 0.5 | 0.3 | 0.3 | 0.5 |  |  |  |  | 0.09
HÀO CÁP 2 NGĂN
1 | Đào hào cáp 2 ngăn | 1.2 | 1.2 | 1 | 0.2 | 0.2 | [5 empty] | 1.44 | 0.028
2 | Thép | loại cây | sl | Tổng
| Hào | [5 empty] | Kg
| d6 | 1 | 19 | 19 | 19 | 0.22 | 4.18
| d8 | 1.88 | 7 | 13.16
| d8 | 0.8 | 7 | 5.6
|  |  |  | 18.76 | 18.76 | 0.247 | 4.6337
Nắp
| d8 | 0.9 | 7 | 6.3
|  | 1 | 7 | 7
|  |  |  | 13.3 | 13.3 | 0.39 | 5.187
| bê tông | 0.12
0.06
0.048
| Hào | 0.228 |  |  | 0.319
| Nắp | 0.091
| Ván khuôn | 6.5 |  |  | 0.065
| Hào | 4.5
| Nắp | 2

## MUONG- HAO CAP (2) (hidden)
BẢNG THỐNG KẾ KHỐI LƯỢNG MCCB, MCB, PHỤ KIỆN TỦ ĐIỆN
STT | HỐ GA | HỐ GA | Khoảng cách | MƯƠNG CÁP | [8 empty] | Hào cáp kỹ thuật 2 ngăn | Hố ga | Mốc báo hiệu cáp ngầm | Ghi chú
|  |  |  | Mương cáp 1 ống vỉa hè (M1-1) | Mương cáp 2 ống vỉa hè (M1-2) | Mương cáp 3 ống vỉa hè (M1-3) | Mương cáp 4 ống vỉa hè (M1-4) | Mương cáp 5 ống vỉa hè (M1-5) | Mương cáp mắc điện - DP (M1-6) | Mương cáp 1 ống qua đường (M2-1) | Mương cáp 2 ống qua đường (M2-2) | Mương cáp 3 ống qua đường (M2-3)
A | TRẠM BIẾN ÁP T1 - 1500KVA
1 | T1-HG1 | T1-HG2 | 50 | [9 empty] | 50 | 2 | 3.3333 |  | 50 | ok
2 | T1-HG2 | T1-HG3 | 22 | 16 | [5 empty] | 6 |  |  |  | 1 | 1.4667 |  | 22 | ok
3 | T1-HG3 | T1-HG4 | 37 | [9 empty] | 37 | 1 | 2.4667 |  | 37 | ok
4 | T1-HG4 | N1-HG1 | 25 | 18 | [5 empty] | 7 |  |  |  | 1 | 1.6667 |  | 25 | ok |  | 100
5 | N1-HG1 | N1-HG2 | 184 | [9 empty] | 184 | 1 | 12.2667 |  | 184 | ok
6 | T1-HG1 | T1-HG5 | 25 |  | 11 | [5 empty] | 14 |  |  | 1 | 1.6667 |  | 25 | ok
7 | T1-HG5 | T1-HG6 | 41 | [9 empty] | 41 | 1 | 2.7333 |  | 41 | ok
8 | T1-HG6 | T1-HG7 | 22 | 4 | 12 |  |  |  |  | 6 |  |  |  | 1 | 1.4667 |  | 22 | ok
9 | T1-HG7 | T1-HG8 | 37 | [9 empty] | 37 | 1 | 2.4667 |  | 37 | ok
10 | T1-HG8 | T1-HG9 | 22 | 14 | [5 empty] | 8 |  |  |  | 1 | 1.4667 |  | 22 | ok
11 | T1-HG9 | T1-HG10 | 184 | [9 empty] | 184 | 1 | 12.2667 |  | 184 | ok
12 | T1-HG3 | DB1-HTA2 | 36 | 36 | [10 empty] | 2.4 |  | 36 | ok
13 | DB1-HTA2 | DB1-HTA2.1 | 35 | 35 | [10 empty] | 2.3333 |  | 35 | ok
14 | DB1-HTA2.1 | DB1-HTA2.2 | 60 | 60 | [10 empty] | 4 |  | 60 | ok
15 | T1-HG4 | DB1-HTA1 | 36 | 36 | [10 empty] | 2.4 |  | 36 | ok
16 | DB1-HTA1 | DB1-HTA1.1 | 35 | 35 | [10 empty] | 2.3333 |  | 35 | ok
17 | DB1-HTA1.1 | DB1-HTA2.2 | 60 | [5 empty] | 60 | [5 empty] | 4 |  | 60 | ok
18 | T1-HG5 | DB1-HTC2 | 41 | 41 | [10 empty] | 2.7333 |  | 41 | ok
19 | DB1-HTC2 | DB1-HTC2.1 | 40 | 40 | [10 empty] | 2.6667 |  | 40 | ok
20 | DB1-HTC2.1 | DB1-HTC2.2 | 72 | 72 | [10 empty] | 4.8 |  | 72 | ok
21 | T1-HG6 | DB1-HTC1 | 35 | 35 | [10 empty] | 2.3333 |  | 35 | ok
22 | DB1-HTC1 | DB1-HTC1.1 | 40 | 40 | [10 empty] | 2.6667 |  | 40 | ok
23 | DB1-HTC1.1 | DB1-HTC2.2 | 72 | [5 empty] | 72 | [5 empty] | 4.8 |  | 72 | ok
24 | T1-HG7 | DB1-HTB2 | 35 | 35 | [10 empty] | 2.3333 |  | 35 | ok
25 | DB1-HTB2 | DB1-HTB2.1 | 40 | 40 | [10 empty] | 2.6667 |  | 40 | ok
26 | DB1-HTB2.1 | DB1-HTB2.2 | 72 | 72 | [10 empty] | 4.8 |  | 72 | ok
27 | T1-HG8 | DB1-HTB1 | 41 | 41 | [10 empty] | 2.7333 |  | 41 | ok
28 | DB1-HTB1 | DB1-HTB1.1 | 40 | 40 | [10 empty] | 2.6667 |  | 40 | ok
29 | DB1-HTB1.1 | DB1-HTB2.2 | 72 | [11 empty] | 4.8 |  | 0 | 0 | 29
Tổng |  |  | 1511 | 710 | 23 | 0 | 0 | 0 | 132 | 27 | 14 | 0 | 533 | 12 | 100.7333 |  | 1439 | 0
B | TRẠM BIẾN ÁP T2 - 1500KVA | [13 empty] | 0 |  | 0 | ok
1 | TBA-T2 | T2-HG1 | 27 | 8 | 7 |  | 4 |  |  | 8 |  |  |  | 1 | 1.8 |  | 27 | ok
2 | T2-HG1 | T2-HG2 | 43 | [9 empty] | 43 | 1 | 2.8667 |  | 43 | ok
3 | T2-HG1 | DB2-HTA | 36 | 36 | [10 empty] | 2.4 |  | 36 | ok
4 | DB2-HTA | DB2-HTA1 | 80 | 80 | [10 empty] | 5.3333 |  | 80 | ok
5 | DB2-HTA1 | CT | 31 | [5 empty] | 31 | [5 empty] | 2.0667 |  | 31 | ok
6 | T2-HG2 | DB2-HTA2 | 60 | 60 | [10 empty] | 4 |  | 60 | ok
7 | DB2-HTA2 | DB2-HTA2.1 | 104 | 104 | [10 empty] | 6.9333 |  | 104 | ok
8 | DB2-HTA2.1 | CT | 40 | [5 empty] | 40 | [5 empty] | 2.6667 |  | 40 | ok
9 | TBA-T2 | T2-HG3 | 20 |  |  | 9 | [5 empty] | 11 |  | 1 | 1.3333 |  | 20 | ok
10 | T2-HG4 | T2-HG5 | 91 | [9 empty] | 91 | 2 | 6.0667 |  | 91 | ok
11 | T2-HG5 | DB2-HTB1 | 20 | 14 | 6 | [9 empty] | 1.3333 |  | 20 | ok
12 | DB2-HTB1 | CT | 18 | [5 empty] | 18 | [5 empty] | 1.2 |  | 18 | ok
13 | T2-HG5 | DB2-HTB4 | 35 | 6 | 22 |  |  |  |  | 7 |  |  |  |  | 2.3333 |  | 35 | ok
14 | DB2-HTB4 | DB2-HTB4.1 | 40 | 40 | [10 empty] | 2.6667 |  | 40 | ok
15 | DB2-HTB4.1 | CT | 40 | [5 empty] | 40 | [5 empty] | 2.6667
16 | T2-HG5 | T2-HG6 | 6 |  | 6 | [8 empty] | 1 | 0.4 |  | 6 | ok
17 | T2-HG6 | T2-HG7 | 37 | [9 empty] | 37 | 1 | 2.4667 |  | 37 | ok
18 | T2-HG7 | T2-HG8 | 90 | [9 empty] | 90 | 1 | 6 |  | 90 | ok
19 | T2-HG4 | DB2-HTB2 | 20 |  |  |  | 20 | [7 empty] | 1.3333 |  | 20 | ok
20 | DB2-HTB2 | DB2-HTB2.1 | 71 | 46 |  |  | 25 | [7 empty] | 4.7333 |  | 71 | ok
21 | DB2-HTB2.1 | CT | 30 | [5 empty] | 30 | [5 empty] | 2 |  | 30 | ok
22 | DB2-HTB2 | DB2-HTB3 | 31 |  |  | 4 | 21 |  |  |  |  | 6 |  |  | 2.0667 |  | 31 | ok
23 | DB2-HTB3 | DB2-HTB3.1 | 71 | 46 |  | 25 | [8 empty] | 4.7333 |  | 71 | ok
24 | DB2-HTB3.1 | CT | 30 | [5 empty] | 30 | [5 empty] | 2 |  | 30 | ok
25 | DB2-HTB3 | DB2-HTB3.2 | 46 | 46 | [10 empty] | 3.0667 |  | 46 | ok
26 | DB2-HTB3.2 | DB2-HTB3.3 | 65 | 65 | [10 empty] | 4.3333 |  | 65 | ok
27 | DB2-HTB3.3 | CT | 18 | [5 empty] | 18 | [5 empty] | 1.2 |  | 18 | ok
28 | DB2-HTB3 | DB2-HTC | 47 |  |  |  | 47 | [7 empty] | 3.1333 |  | 47 | ok
29 | DB2-HTC | DB2-HTC1 | 81 | 40 |  | 41 | [8 empty] | 5.4 |  | 81 | ok
30 | DB2-HTC1 | CT | 51 | [5 empty] | 51 | [5 empty] | 3.4 |  | 51 | ok
31 | DB2-HTC | DB2-HTC2 | 50 |  | 44 | [5 empty] | 6 |  |  |  | 3.3333 |  | 50 | ok
32 | DB2-HTC2 | CT | 51 | [5 empty] | 51 | [5 empty] | 3.4 |  | 51 | ok
33 | DB2-HTC2 | DB2-HTC2.1 | 89 | 40 | 49 | [9 empty] | 5.9333 |  | 89 | ok
34 | DB2-HTC2.1 | CT | 76 | [5 empty] | 76 | [5 empty] | 5.0667 |  | 76 | ok
35 | DB2-HTC | DB2-HTC3 | 53 | 6 | 40 |  |  |  |  | 7 |  |  |  |  | 3.5333 |  | 53 | ok
36 | DB2-HTC3 | T2-HG9 | 49 | 49 | [9 empty] | 1 | 3.2667 |  | 49 | ok
37 | DB2-HTC3 | CT | 76 | [5 empty] | 76 | [5 empty] | 5.0667 |  | 76 | ok
38 | T2-HG9 | T2-HG10 | 90 | [9 empty] | 90 | 1 | 6 |  | 90 | ok
39 | DB2-HTC | DB2-HTD | 34 | 6 |  | 21 |  |  |  | 7 |  |  |  |  | 2.2667 |  | 34 | ok
40 | DB2-HTC | CT | 18 | [5 empty] | 18 | [5 empty] | 1.2 |  | 18 | ok
41 | DB2-HTD | DB2-HTD1 | 74 | 48 | 26 | [9 empty] | 4.9333 |  | 74 | ok
42 | DB2-HTD1 | CT | 25 | [5 empty] | 25 | [5 empty] | 1.6667 |  | 25 | ok
43 | DB2-HTD | DB2-HTD2 | 48 |  | 48 | [9 empty] | 3.2 |  | 48 | ok
44 | DB2-HTD2 | DB2-HTD2.1 | 64 | 15 | 49 | [9 empty] | 4.2667 |  | 64 | ok
45 | DB2-HTD2.1 | CT | 19 | [5 empty] | 19 | [5 empty] | 1.2667 |  | 19 | ok
46 | DB2-HTD | DB2-HTD3 | 35 | 6 | 22 |  |  |  |  | 7 |  |  |  |  | 2.3333 |  | 35 | ok
47 | DB2-HTD3 | DB2-HTD3.1 | 40 | 40 | [10 empty] | 2.6667 |  | 40 | ok
48 | DB2-HTD3.1 | CT | 49 | [5 empty] | 49 | [5 empty] | 3.2667 |  | 49 | ok
49 | DB2-HTD3 | T2-HG11 | 49 | 49 | [9 empty] | 1 | 3.2667 |  | 49 | ok
50 | T2-HG11 | T2-HG12 | 88 | [9 empty] | 88 | 1 | 5.8667 |  | 88 | ok
51 | DB2-HTD | DB2-HTD4 | 31 | 4 | 21 |  |  |  |  | 6 |  |  |  |  | 2.0667 |  | 31 | ok
52 | DB2-HTD4 | DB2-HTD4.1 | 74 | 74 | [10 empty] | 4.9333 |  | 74 | ok
53 | DB2-HTD4.1 | CT | 25 | [5 empty] | 25 | [5 empty] | 1.6667 |  | 25 | ok
54 | DB2-HTD4 | DB2-HTD4.2 | 48 | 48 | [10 empty] | 3.2 |  | 48 | ok
55 | DB2-HTD4.2 | DB2-HTD4.3 | 64 | 64 | [10 empty] | 4.2667 |  | 64 | ok
56 | DB2-HTD4.3 | CT | 19 | [5 empty] | 19 | [5 empty] | 1.2667 |  | 19 | ok | 70
Tổng |  |  | 2717 | 1040 | 340 | 100 | 117 | 0 | 616 | 42 | 6 | 17 | 439 | 12 | 181.1333 |  | 2717 | ok
C | TRẠM BIẾN ÁP T3 - 2000KVA | [13 empty] | 0 |  | 0 | ok
1 | [14 empty] | 0 |  | 0 | ok
2 | [14 empty] | 0 |  | 0 | ok
3 | [14 empty] | 0 |  | 0 | ok
4 | [14 empty] | 0 |  | 0 | ok
5 | [14 empty] | 0 |  | 0 | ok
6 | [14 empty] | 0 |  | 0 | ok
7 | [14 empty] | 0 |  | 0 | ok
8 | [14 empty] | 0 |  | 0 | ok
9 | [14 empty] | 0 |  | 0 | ok
10 | [14 empty] | 0 |  | 0 | ok
11 | [14 empty] | 0 |  | 0 | ok
12 | [14 empty] | 0 |  | 0 | ok
13 | [14 empty] | 0 |  | 0 | ok
14 | [14 empty] | 0 |  | 0 | ok
15 | [14 empty] | 0 |  | 0 | ok
16 | [14 empty] | 0 |  | 0 | ok
17 | [14 empty] | 0 |  | 0 | ok
18 | [14 empty] | 0 |  | 0 | ok
19 | [14 empty] | 0 |  | 0 | ok
20 | [14 empty] | 0 |  | 0 | ok
21 | [14 empty] | 0 |  | 0 | ok
22 | [14 empty] | 0 |  | 0 | ok
23 | [14 empty] | 0 |  | 0 | ok
24 | [14 empty] | 0 |  | 0 | ok
25 | [14 empty] | 0 |  | 0 | ok
26 | [14 empty] | 0 |  | 0 | ok
27 | [14 empty] | 0 |  | 0 | ok
28 | [14 empty] | 0 |  | 0 | ok
29 | [14 empty] | 0 |  | 0 | ok
30 | [14 empty] | 0 |  | 0 | ok
31 | [14 empty] | 0 |  | 0 | ok
32 | [14 empty] | 0 |  | 0 | ok
33 | [14 empty] | 0 |  | 0 | ok
34 | [14 empty] | 0 |  | 0 | ok
35 | [14 empty] | 0 |  | 0 | ok
36 | [14 empty] | 0 |  | 0 | ok
37 | [14 empty] | 0 |  | 0 | ok
38 | [14 empty] | 0 |  | 0 | ok
39 | [14 empty] | 0 |  | 0 | ok
40 | [14 empty] | 0 |  | 0 | ok
41 | [14 empty] | 0 |  | 0 | ok
42 | [14 empty] | 0 |  | 0 | ok
43 | [14 empty] | 0 |  | 0 | ok
44 | [14 empty] | 0 |  | 0 | ok
45 | [14 empty] | 0 |  | 0 | ok
46 | [14 empty] | 0 |  | 0 | ok
47 | [14 empty] | 0 |  | 0 | ok
48 | [14 empty] | 0 |  | 0 | ok
49 | [14 empty] | 0 |  | 0 | ok
50 | [14 empty] | 0 |  | 0 | ok
51 | [14 empty] | 0 |  | 0 | ok
52 | [14 empty] | 0 |  | 0 | ok
53 | [14 empty] | 0 |  | 0 | ok
54 | [14 empty] | 0 |  | 0 | ok
55 | [14 empty] | 0 |  | 0 | ok
56 | [14 empty] | 0 |  | 0 | ok
57 | [14 empty] | 0 |  | 0 | ok
58 | [14 empty] | 0 |  | 0 | ok
59 | [14 empty] | 0 |  | 0 | ok
60 | [14 empty] | 0 |  | 0 | ok
61 | [14 empty] | 0 |  | 0 | ok
62 | [14 empty] | 0 |  | 0 | ok
63 | [14 empty] | 0 |  | 0 | ok
64 | [14 empty] | 0 |  | 0 | ok
65 | [14 empty] | 0 |  | 0 | ok
66 | [14 empty] | 0 |  | 0 | ok
67 | [14 empty] | 0 |  | 0 | ok
68 | [14 empty] | 0 |  | 0 | ok
69 | [14 empty] | 0 |  | 0 | ok
70 | [14 empty] | 0 |  | 0 | ok | 112
Tổng |  |  | 0 | 0 | 0 | 0 | 0 | [5 empty] | 0 | 0 | 0 |  | 0 | ok
D | TRẠM BIẾN ÁP N1 - 1500KVA | [15 empty] | 0 | ok
1 | N1-HG1 | N1-HG3 | 189 | [9 empty] | 189 | 3 | 12.6 |  | 189 | ok | 3
2 | N1-HG1 | T1-HG7 | 13 |  |  | 13 | [7 empty] | 0 |  |  | 13 | ok
Tổng |  |  | 202 | 0 | 0 | 13 | 0 | [5 empty] | 189 | 3 | 12.6 |  |  |  | 214
TỔNG CỘNG |  |  | 4430 | 1750 | 363 | 113 | 117 | 0 |  | 69 | 20 | 17 | 1161 | 27 | 294.4667

## ChitietTNHCngam04
BẢNG 2.5
BẢNG TÍNH TOÁN CHI TIẾT PHẦN THÍ NGHIỆM HIỆU CHỈNH
CÁP NGẦM HẠ THẾ 0,4KV
SHĐM | Nội dung công việc TNHC | Đơn vị | Số lượng | Đơn giá |  |  | Thành tiền
|  |  |  | VL | NC | MTC | VL | NC | MTC
EB.111010 | Cáp lực, điện áp <1kV, cáp 1 ruột | sợi | 1 | 3397.9638 | 61001.85 | 8879.82 | 3397.9638 | 61001.85 | 8879.82
| TỔNG CỘNG : | [5 empty] | 3397.9638 | 61001.85 | 8879.82

## VL-NC-MTC-TBA
BẢNG 3.2
BẢNG TỔNG HỢP THIẾT BỊ, VẬT TƯ, NHÂN CÔNG , MÁY THI CÔNG
TRẠM BIẾN ÁP - MPĐ
Số | DANH MỤC | ĐƠN | KHỐI | ĐƠN GIÁ |  |  |  | THÀNH TIỀN
TT |  | VỊ | LƯỢNG | VLCHÍNH | VLPHỤ | NC | MTC | VLCHÍNH | VLPHỤ | NC | MTC
I | PHẦN THIẾT BỊ | [6 empty] | 5257360 | 5406841 | 14159519.092 | 2326501.98
1 | Máy biến áp 3 pha 320kVA-22/0.4kV | máy | 1 | 750000 | 1975595 | 2236217.872 | 973676.88 | 750000 | 1975595 | 2236217.872 | 973676.88
2 | Hệ thống đo đếm trung thế | t.bộ | 1 | 4507360 | 705762 | 1840001.22 | 1190499.6 | 4507360 | 705762 | 1840001.22 | 1190499.6
3 | Máy phát điện 3 pha 320kVA | máy | 1 | 0 | 2725484 | 10083300 | 162325.5 | 0 | 2725484 | 10083300 | 162325.5
II | PHẦN VẬT TƯ - PHỤ KIỆN | [6 empty] | 203622044 | 1016107.972 | 16470972.2167 | 1601341.43
1 | Tủ MCCB trạm biến áp 320kVA | Tủ | 1 | 22800000 | 268962.2 | 1039206.24 | 557236 | 22800000 | 268962.2 | 1039206.24 | 557236
2 | Tủ MCCB máy phát điện | Tủ | 1 | 0 | 0 | 0 | 0 | 0 | 0 | 0 | 0
2 | Tủ ATS 600A(630A) | Tủ | 1 | 0 | 268962.2 | 1039206.24 | 557236 | 0 | 268962.2 | 1039206.24 | 557236
4 | Tủ tụ bù hạ thế 120kVAr | Tủ | 1 | 27600000 | 42192.372 | 542696.592 | 295053.6 | 27600000 | 42192.372 | 542696.592 | 295053.6
5 | Đấu nối phía trung thế trạm biến áp 3P320 kVA | tủ | 1 | 2362380 | 29000 | 605525.714 | 0 | 2362380 | 29000 | 605525.714 | 0
6 | Đấu nối Tủ MCCB trạm biến áp 3P320 kVA | tủ | 1 | 28108080 | 2900 | 360326.27 | 0 | 28108080 | 2900 | 360326.27 | 0
7 | Đấu nối Tủ MCCB phòng máy phát | tủ | 1 | 27183900 | 79750 | 1822484.86 | 0 | 27183900 | 79750 | 1822484.86 | 0
8 | Đấu nối Tủ ATS phòng máy phát điện | tủ | 1 | 73017700 | 239250 | 4033734.86 | 0 | 73017700 | 239250 | 4033734.86 | 0
9 | Đấu nối Tủ tụ bù 120kVAR | tủ | 1 | 7320600 | 0 | 151650.78 | 165843.75 | 7320600 | 0 | 151650.78 | 165843.75
10 | Hệ thống tiếp địa trạm | bộ | 1 | 13325280 | 79773 | 5623895.7533 | 24348.825 | 13325280 | 79773 | 5623895.7533 | 24348.825
11 | Tiếp địa hệ thống đo đếm | bộ | 1 | 1454104 | 5318.2 | 809994.9075 | 1623.255 | 1454104 | 5318.2 | 809994.9075 | 1623.255
11 | Biển báo an toàn, biển tên trạm biến áp | bộ | 1 | 450000 | 0 | 442250 | 0 | 450000 | 0 | 442250 | 0

## Chiphithetbi
BẢNG 5.1a
TỔNG HỢP DỰ TOÁN CHI PHÍ XÂY DỰNG
TRẠM BIẾN ÁP DI DỜI (PHẦN LẮP ĐẶT THIẾT BỊ)
STT | KHOẢN MỤC CHI PHÍ | KÝ HIỆU | CÁCH TÍNH | THÀNH TIỀN
I | CHI PHÍ TRỰC TIẾP
1 | Chi phí vật liệu | VL | a1+a2 | 10664201
| + Vật liệu chính | a1 | Bảng tính | 5257360
| + Vật liệu phụ | a2 | Bảng tính | 5406841
2 | Chi phí nhân công | NC | b1 | 14159519
| + Nhân công lắp đặt | b1 | Bảng tính | 14159519.092
3 | Chi phí máy thi công | M | m1 | 2326502
| + Máy thi công lắp đặt | m1 | Bảng tính | 2326501.98
| Chi phí trực tiếp | T | VL+NC+M | 27150222
II | CHI PHÍ GIÁN TIẾP
1 | Chi phí chung | C | 65% x NC | 9203687
2 | Chi phí nhà tạm để điều hành thi công | LT | 1,1% x T | 298652
3 | Chi phí một số công việc không xác định được khối lượng từ thiết kế | TT | 2% x T | 543004
| Chi phí gián tiếp | GT | C+LT+TT | 10045343
III | THU NHẬP CHỊU THUẾ TÍNH TRƯỚC | TL | 6% x (T+GT) | 2231734
| Chi phí xây dựng trước thuế | G | T+C+TL | 39427299
IV | THUẾ GIÁ TRỊ GIA TĂNG | GTGT | 8% x G | 3154184
| Chi phí xây dựng sau thuế | Gldtbadd | G + GTGT | 42581483
BẢNG 5.1b
TỔNG HỢP DỰ TOÁN CHI PHÍ XÂY DỰNG
TRẠM BIẾN ÁP DI DỜI (PHẦN THÍ NGHIỆM THIẾT BỊ)
STT | KHOẢN MỤC CHI PHÍ | KÝ HIỆU | CÁCH TÍNH | THÀNH TIỀN
I | CHI PHÍ TRỰC TIẾP
1 | Chi phí vật liệu | VL | a1 | 491103
| + Vật liệu chính | a1 | Bảng tính | 491102.864
| + Vật liệu chính | a2
2 | Chi phí nhân công | NC | b1 | 6025361
| + Nhân công thí nghiệm | b1 | Bảng tính | 6025361.2
3 | Chi phí máy thi công | M | m1 | 1618936
| + Máy thi công thí nghiệm | m1 | Bảng tính | 1618935.5192
| Chi phí trực tiếp | T | VL+NC+M | 8135400
II | CHI PHÍ GIÁN TIẾP
1 | Chi phí chung | C | 65% x NC | 3916485
2 | Chi phí nhà tạm để điều hành thi công | LT | 1,1% x T | 89489
3 | Chi phí một số công việc không xác định được khối lượng từ thiết kế | TT | 2% x T | 162708
| Chi phí gián tiếp | GT | C+LT+TT | 4168682
III | THU NHẬP CHỊU THUẾ TÍNH TRƯỚC | TL | 6% x (T+GT) | 738245
| Chi phí xây dựng trước thuế | G | T+C+TL | 13042327
IV | THUẾ GIÁ TRỊ GIA TĂNG | GTGT | 8% x G | 1043386
| Chi phí xây dựng sau thuế | Gtnhctbadd | G + GTGT | 14085713

## THKPTBA
Bảng 5
TỔNG HỢP DỰ TOÁN CHI PHÍ XÂY DỰNG
STT | KHOẢN MỤC CHI PHÍ | KÝ HIỆU | CÁCH TÍNH | GIÁ TRỊ | GHI CHÚ
I | CHI PHÍ XÂY DỰNG | Gxd3 | G+GTGT | 275119048.0585
1 | CHI PHÍ TRỰC TIẾP | T | VL+NC+M | 222710465.6188
a | Chi phí vật liệu | VL | a1+a2+a3 | 204638151.972
| Vật liệu chính | a1 | VL1 + VL2 | 203622044
| - Vật liệu chính | VL2 | Bảng 6 | 203622044
| Vật liệu phụ | a2 | Bảng 5.1 | 1016107.972
b | Chi phí nhân công | NC | b1+b2 | 16470972.2167
| Nhân công lắp đặt TBA | b1 | Bảng 5.1 | 16470972.2167
c | Chi phí máy thi công | M | m1+m2 | 1601341.43
| Máy thi công lắp đặt TBA | m1 | Bảng 5.1 | 1601341.43
2 | CHI PHÍ GIÁN TIẾP | GT | C+LT+TT | 17610156.3751
| Chi phí chung | C | NC*65% | 10706131.9409
| Chi phí nhà tạm để điều hành thi công | LT | T*1,1% | 2449815.1218
| Chi phí một số công việc không xác định được khối lượng từ thiết kế | TT | T*2% | 4454209.3124
3 | THU NHẬP CHỊU THUẾ TÍNH TRƯỚC | TL | (T+GT)*6% | 14419237.3196
1 | Chi phí xây dựng trước thuế | G | T+GT+TL | 254739859.3134
4 | Thuế GTGT | GTGT | G*8% | 20379188.7451
| CHI PHÍ XÂY DỰNG SAU THUẾ | Gxd2 | G+GTGT | 275119048.0585

## Chi tiết-TBA
BẢNG 3.3
BẢNG TÍNH TOÁN CHI TIẾT GIÁ THÀNH TỪNG BỘ PHẬN
TRẠM BIẾN ÁP - MPĐ
|  |  |  | Đơn giá | [5 empty] | Thành tiền
SHĐM | Nội dung công việc | Đơn vị | Số lượng | TB-VL | VL | NC | MTC | Knc | Kmtc | TB-VL | VL | NC | MTC
|  |  |  | chính | phụ |  |  |  |  | chính | phụ
1 | 2 | 3 | 4 | 5 | 6 | 7 | 8 | 9 | 10 | 11=(4*5) | 12=(4*6) | 13=(4*7*9) | 14=(4*8*10)
I | PHẦN THIẾT BỊ | t. bộ | 1 | [6 empty] | 5257360 | 2638563 | 11444711.2 | 2791807.4227
1 | Máy biến áp 3 pha 320kVA-22/0.4kV | máy | 1 | [6 empty] | 750000 | 1975595 | 2236217.872 | 973676.88
a. Vật liệu
1 | Máy biến áp 3 pha 320kVA-22/0.4kV | máy | 1 | Sử dụng lại | [5 empty] | 0
2 | Chụp MBA silicon | cái | 3 | 250000 | [5 empty] | 750000
b. Nhân công và máy thi công
T1.1415a | Tháo dỡ MBA phân phối 3 pha 22/0.4kV, công suất<= 320kVA | máy | 1 |  | 987797.5 | 838581.702 | 486838.44 | 1 | 1 |  | 987797.5 | 838581.702 | 486838.44
T1.1415 | Lắp đặt MBA phân phối 3 pha 22/0.4kV, công suất<= 320kVA | máy | 1 |  | 987797.5 | 1397636.17 | 486838.44 | 1 | 1 |  | 987797.5 | 1397636.17 | 486838.44
2 | Hệ thống đo đếm trung thế | bộ | [7 empty] | 4507360 | 705762 | 1840001.22 | 1190499.6
a. Vật liệu
| Đồng hồ điện 3 pha | Cái | 1 | Sử dụng lại | [5 empty] | 0
| Vỏ tủ đồng hồ điện 3pha - INOX 304 | Cái | 1 | 4500000 | [5 empty] | 4500000
| Vít 3 phân | Cái | 8 | 920 | [5 empty] | 7360
| Máy biến dòng TI -22kV | Cái | 3 | Sử dụng lại | [5 empty] | 0
| Máy biến điện áp TU -22kV | Cái | 3 | Sử dụng lại | [5 empty] | 0
b. Nhân công và máy thi công
D4.6302a | Tháo đồng hồ điện 3 pha | Cái | 1 |  | 260000 | 16296.24 | 5142.6 | 1 | 1 |  | 260000 | 16296.24 | 5142.6
T2.1124a | Tháo máy biến dòng điện công suất ≤ 35kV | Bộ | 1 |  | 52215.5 | 331687.5 | 295053.6 | 1 | 1 |  | 52215.5 | 331687.5 | 295053.6
T2.1114a | Tháo máy biến điện áp công suất ≤ 35kV | Bộ | 1 |  | 40665.5 | 265350 | 295053.6 | 1 | 1 |  | 40665.5 | 265350 | 295053.6
T2.1104 | Lắp máy biến dòng điện công suất ≤ 35kV | Bộ | 1 |  | 52215.5 | 663375 | 295053.6 | 1 | 1 |  | 52215.5 | 663375 | 295053.6
T2.1204 | Lắp máy biến điện áp công suất ≤ 35kV | Bộ | 1 |  | 40665.5 | 530700 | 295053.6 | 1 | 1 |  | 40665.5 | 530700 | 295053.6
D4.6202 | Lắp đặt đồng hồ điện 3 pha | Cái | 1 |  | 260000 | 32592.48 | 5142.6 | 1 | 1 |  | 260000 | 32592.48 | 5142.6
3 | Máy phát điện 3 pha 320kVA | máy | 1 | [6 empty] | 0 | 2725484 | 10083300 | 162325.5
a. Vật liệu
1 | Máy phát điện 3 pha 320kVA-22/0.4kV | máy | 1 | Sử dụng lại | [5 empty] | 0
| b. Nhân công và máy thi công | [8 empty] | 0
T2.8101a | Tháo tổ máy phát điện 3 pha 22/0.4kV, công suất<= 320kVA | Tấn | 5 |  | 272548.4 | 756247.5 | 16232.55 | 1 | 1 |  | 1362742 | 3781237.5 | 81162.75
T2.8101 | Lắp đặt tổ máy phát điện 3 pha 22/0.4kV, công suất<= 320kVA | Tấn | 5 |  | 272548.4 | 1260412.5 | 16232.55 | 1 | 1 | 0 | 1362742 | 6302062.5 | 81162.75
II | PHẦN VẬT TƯ - PHỤ KIỆN
1 | Tủ MCCB trạm biến áp 320kVA | Tủ | [7 empty] | 22800000 | 268962.2 | 1039206.24 | 557236
| a. Vật liệu | [8 empty] | 0
| Vỏ tủ 800x400x400 (Inox 304) | Cái | 1 | 7500000 | [5 empty] | 7500000
| MCCB 3 pha 600A(630A)-600V-50kA | Cái | 1 | 9000000 | [5 empty] | 9000000
| Hệ thống thanh cái + phụ kiện | T.bộ | 1 | 6300000 | [5 empty] | 6300000
b. Nhân công và máy thi công
T5.1002a | Tháo thu hồi tủ hạ thế xoay chiều 3 pha | tủ | 1 |  | 134481.1 | 346402.08 | 278618 | 1 | 1 | 0 | 134481.1 | 346402.08 | 278618
T5.1002 | Lắp đặt tủ hạ thế xoay chiều 3 pha | tủ | 1 |  | 134481.1 | 692804.16 | 278618 | 1 | 1 | 0 | 134481.1 | 692804.16 | 278618
2 | Tủ MCCB máy phát điện | Tủ | [7 empty] | 0 | 0 | 0 | 0
| a. Vật liệu | [8 empty] | 0
| Vỏ tủ 800x400x400 (Inox 304) | Cái |  | 600000 | [5 empty] | 0
| MCCB 3 pha 630A-600V-50kA | Cái |  | 21000000 | [5 empty] | 0
| Hệ thống thanh cái + phụ kiện | T.bộ |  | 6300000 | [5 empty] | 0
b. Nhân công và máy thi công
T5.1002a | Tháo thu hồi tủ hạ thế xoay chiều 3 pha | tủ |  |  | 134481.1 | 346402.08 | 278618 | 1 | 1 | 0 | 0 | 0 | 0
T5.1002 | Lắp đặt tủ hạ thế xoay chiều 3 pha | tủ |  |  | 134481.1 | 692804.16 | 278618 | 1 | 1 | 0 | 0 | 0 | 0
2 | Tủ ATS 600A(630A) | Tủ | [7 empty] | 0 | 268962.2 | 1039206.24 | 557236
| a. Vật liệu | [8 empty] | 0
| Tủ ATS | Cái | 1 | Sử dụng lại | [5 empty] | 0
| b. Nhân công và máy thi công | [8 empty] | 0
T5.1002a | Tháo thu hồi tủ hạ thế xoay chiều 3 pha | tủ | 1 |  | 134481.1 | 346402.08 | 278618 | 1 | 1 | 0 | 134481.1 | 346402.08 | 278618
T5.1002 | Lắp đặt tủ hạ thế xoay chiều 3 pha | tủ | 1 |  | 134481.1 | 692804.16 | 278618 | 1 | 1 | 0 | 134481.1 | 692804.16 | 278618
4 | Tủ tụ bù hạ thế 120kVAr | Tủ | [7 empty] | 27600000 | 42192.372 | 542696.592 | 295053.6
| a. Vật liệu | [8 empty] | 0
| Tủ tụ bù hạ thế 120kVAr | Tủ | 1 | 27600000 | [5 empty] | 27600000
| b. Nhân công và máy thi công | [8 empty] | 0
T2.505a | Tháo thu hồi hệ thống tụ bù | Hệ thống | 1 |  | 21096.186 | 203511.222 | 147526.8 | 1 | 1 | 0 | 21096.186 | 203511.222 | 147526.8
T2.505a | Lắp đặt hệ thống tụ bù trong tủ | Hệ thống | 1 |  | 21096.186 | 339185.37 | 147526.8 | 1 | 1 | 0 | 21096.186 | 339185.37 | 147526.8
5 | Đấu nối phía trung thế trạm biến áp 3P320 kVA | tủ | 1 | [6 empty] | 2362380 | 29000 | 605525.714 | 0
| a. Vật liệu | [8 empty] | 0
| Cáp CXV 25mm2 -24kV | mét | 18 | 127910 | [5 empty] | 2302380
| Đầu cosse ép Cu 25mm2 | cái | 12 | 3500 | [5 empty] | 42000
| Mũ chụp cách điện đầu cốt Cu 25mm2 | cái | 12 | 1500 | [5 empty] | 18000
Nhân công
T4.4101 | Lắp dây dẫn xuống thiết bị, cáp đồng tiết diện <= 95mm2 | Mét | 18 |  | 1450 | 11056.25 | 0 | 1 | 0 | 0 | 26100 | 199012.5 | 0
D4.5001 | Ép đầu cose, tiết diện cáp <= 25mm2 | 10Cái | 1.2 |  |  | 38489.12 | 0 | 1 | 1 | 0 | 0 | 46186.944 | 0
6 | Đấu nối Tủ MCCB trạm biến áp 3P320 kVA | tủ | 1 | [6 empty] | 28108080 | 2900 | 360326.27 | 0
| a. Vật liệu | [8 empty] | 0
| Dây đồng bọc CV 120mm2-600V | Mét | 48 | 435040 | [5 empty] | 20881920
| Dây đồng bọc CV 95mm2-600V | Mét | 16 | 334010 | [5 empty] | 5344160
| Đầu cosse ép Cu 120mm2 | cái | 12 | 126500 | [5 empty] | 1518000
| Đầu cosse ép Cu 95mm2 | cái | 4 | 67000 | [5 empty] | 268000
| Mũ chụp cách điện đầu cốt Cu 120mm2 | cái | 12 | 6000 | [5 empty] | 72000
| Mũ chụp cách điện đầu cốt Cu 95mm2 | cái | 4 | 6000 | [5 empty] | 24000
Nhân công
T4.4102 | Lắp dây dẫn xuống thiết bị, cáp đồng tiết diện <= 150mm2 | Mét | 1 |  | 1450 | 22112.5 | 0 | 1 | 1 | 0 | 1450 | 22112.5 | 0
T4.4101 | Lắp dây dẫn xuống thiết bị, cáp đồng tiết diện <= 95mm2 | Mét | 1 |  | 1450 | 11056.25 | 0 | 1 | 0 | 0 | 1450 | 11056.25 | 0
D4.5005 | ép đầu cốt đồng tiết diện < =120mm2 | 10cái | 1.2 |  | 0 | 216501.3 | 0 | 1 | 1 |  | 0 | 259801.56 | 0
D4.5004 | ép đầu cốt đồng tiết diện < =95mm2 | 10cái | 0.4 |  | 0 | 168389.9 | 0 | 1 | 1 |  | 0 | 67355.96 | 0
7 | Đấu nối Tủ MCCB phòng máy phát | tủ | 1 | [6 empty] | 27183900 | 79750 | 1822484.86 | 0
| a. Vật liệu | [8 empty] | 0
| Dây đồng bọc CV 120mm2-600V | Mét | 45 | 435040 | [5 empty] | 19576800
| Dây đồng bọc CV 95mm2-600V | Mét | 10 | 334010 | [5 empty] | 3340100
| Đầu cosse ép Cu 120mm2 | cái | 30 | 126500 | [5 empty] | 3795000
| Đầu cosse ép Cu 95mm2 | cái | 4 | 67000 | [5 empty] | 268000
| Mũ chụp cách điện đầu cốt Cu 120mm2 | cái | 30 | 6000 | [5 empty] | 180000
| Mũ chụp cách điện đầu cốt Cu 95mm2 | cái | 4 | 6000 | [5 empty] | 24000
Nhân công
T4.4102 | Lắp dây dẫn xuống thiết bị, cáp đồng tiết diện <= 150mm2 | Mét | 45 |  | 1450 | 22112.5 | 0 | 1 | 1 | 0 | 65250 | 995062.5 | 0
T4.4101 | Lắp dây dẫn xuống thiết bị, cáp đồng tiết diện <= 95mm2 | Mét | 10 |  | 1450 | 11056.25 | 0 | 1 | 0 | 0 | 14500 | 110562.5 | 0
D4.5005 | ép đầu cốt đồng tiết diện < =120mm2 | 10cái | 3 |  |  | 216501.3 | 0 | 1 | 1 |  | 0 | 649503.9 | 0
D4.5004 | ép đầu cốt đồng tiết diện < =95mm2 | 10cái | 0.4 |  |  | 168389.9 | 0 | 1 | 1 |  | 0 | 67355.96 | 0
8 | Đấu nối Tủ ATS phòng máy phát điện | tủ | 1 | [6 empty] | 73017700 | 239250 | 4033734.86 | 0
| a. Vật liệu | [8 empty] | 0
| Dây đồng bọc CV 120mm2-600V | Mét | 135 | 435040 | [5 empty] | 58730400
| Dây đồng bọc CV 95mm2-600V | Mét | 30 | 334010 | [5 empty] | 10020300
| Đầu cosse ép Cu 120mm2 | cái | 30 | 126500 | [5 empty] | 3795000
| Đầu cosse ép Cu 95mm2 | cái | 4 | 67000 | [5 empty] | 268000
| Mũ chụp cách điện đầu cốt Cu 120mm2 | cái | 30 | 6000 | [5 empty] | 180000
| Mũ chụp cách điện đầu cốt Cu 95mm2 | cái | 4 | 6000 | [5 empty] | 24000
Nhân công
T4.4102 | Lắp dây dẫn xuống thiết bị, cáp đồng tiết diện <= 150mm2 | Mét | 135 |  | 1450 | 22112.5 | 0 | 1 | 1 | 0 | 195750 | 2985187.5 | 0
T4.4101 | Lắp dây dẫn xuống thiết bị, cáp đồng tiết diện <= 95mm2 | Mét | 30 |  | 1450 | 11056.25 |  | 1 |  | 0 | 43500 | 331687.5 | 0
D4.5005 | ép đầu cốt đồng tiết diện < =120mm2 | 10cái | 3 |  |  | 216501.3 | 0 | 1 | 1 |  | 0 | 649503.9 | 0
D4.5004 | ép đầu cốt đồng tiết diện < =95mm2 | 10cái | 0.4 |  |  | 168389.9 | 0 | 1 | 1 |  | 0 | 67355.96 | 0
9 | Đấu nối Tủ tụ bù 120kVAR | tủ | 1 | [6 empty] | 7320600 | 0 | 151650.78 | 165843.75
| a. Vật liệu | [8 empty] | 0
| Dây đồng bọc CV 120mm2-600V | Mét | 15 | 435040 | [5 empty] | 6525600
| Đầu cosse ép Cu 120mm2 | cái | 6 | 126500 | [5 empty] | 759000
| Mũ chụp cách điện đầu cốt Cu 120mm2 | cái | 6 | 6000 | [5 empty] | 36000
Nhân công
T4.4102 | Lắp dây dẫn xuống thiết bị, cáp đồng tiết diện <= 150mm2 | Mét | 15 |  |  | 1450 | 11056.25 | 1 | 1 | 0 | 0 | 21750 | 165843.75
D4.5005 | ép đầu cốt đồng tiết diện < =120mm2 | 10cái | 0.6 |  | 0 | 216501.3 | 0 | 1 | 1 |  | 0 | 129900.78 | 0
10 | Hệ thống tiếp địa trạm | bộ | 1 | [6 empty] | 13325280 | 79773 | 5623895.7533 | 24348.825
Vật tư
| Cọc tiếp địa 16x2400 mạ đồng | cọc | 15 | 122600 | [5 empty] | 1839000
| Hàn dây tiếp địa vào cọc ( hàn CADWELD) | 1 mối | 15 | 200000 | [5 empty] | 3000000
| Dây đồng trần xoắn có tiết diện 50mm2 | kg | 22.5 | 377168 | [5 empty] | 8486280
Nhân công
AB.11502 | Đào đường cáp bằng thủ công, rộng <=1m, sâu <=1m, đất cấp II | m3 | 12.8 |  | 0 | 257567 | 0 | 0.887 | 0.984 |  | 0 | 2924312.6912 | 0
AB.13111 | Đắp đất mương cáp bằng thủ công, đất cấp II, k=0,95 | m3 | 12.8 |  | 0 | 132328 | 0 | 0.887 | 0.984 |  | 0 | 1502399.1808 | 0
D2.8112 | Đóng cọc tiếp địa dài 2,5m xuống đất cấp 2 | 10 cọc | 1.5 |  | 53182 | 651848.4 | 16232.55 | 1 | 1 |  | 79773 | 977772.6 | 24348.825
T4.7212 | Kéo rải dây tiếp địa liên kết các cọc tiếp địa (D <= 20) | 10m | 5.5125 |  | 0 | 39802.5 | 0 | 1 | 1 |  | 0 | 219411.2813 | 0
11 | Tiếp địa hệ thống đo đếm | bộ | 1 | [6 empty] | 1454104 | 5318.2 | 809994.9075 | 1623.255
Vật tư
| Cọc tiếp địa 16x2400 mạ đồng | cọc | 1 | 122600 | [5 empty] | 122600
| Hàn dây tiếp địa vào cọc ( hàn CADWELD) | 1 mối | 1 | 200000 | [5 empty] | 200000
| Dây đồng trần xoắn có tiết diện 25mm2 | kg | 3 | 377168 | [5 empty] | 1131504
Nhân công
AB.11502 | Đào đường cáp bằng thủ công, rộng <=1m, sâu <=1m, đất cấp II | m3 | 2 |  | 0 | 257567 | 0 | 0.887 | 0.984 |  | 0 | 456923.858 | 0
AB.13111 | Đắp đất mương cáp bằng thủ công, đất cấp II, k=0,95 | m3 | 2 |  | 0 | 132328 | 0 | 0.887 | 0.984 |  | 0 | 234749.872 | 0
D2.8112 | Đóng cọc tiếp địa dài 2,5m xuống đất cấp 2 | 10 cọc | 0.1 |  | 53182 | 651848.4 | 16232.55 | 1 | 1 |  | 5318.2 | 65184.84 | 1623.255
T4.7212 | Kéo rải dây tiếp địa liên kết các cọc tiếp địa (D <= 20) | 10m | 1.335 |  |  | 39802.5 | 0 | 1 | 1 |  | 0 | 53136.3375 | 0
11 | Biển báo an toàn, biển tên trạm biến áp | bộ | 1 | [6 empty] | 450000 | 0 | 442250 | 0
Vật tư
| Biển báo an toàn trạm biến áp | cái | 5 | 45000 | [5 empty] | 225000
| Biển tên trạm biến áp | cái | 5 | 45000 | [5 empty] | 225000
Nhân công, vật liệu phụ , máy thi công
D3.4201 | Lắp đặt biển báo, biển cấm chiều cao <=20m | Cái | 10 |  |  | 44225 |  | 1 | 1 |  | 0 | 442250 | 0

## ChitietTNHCTBA
BẢNG 3.4
BẢNG TÍNH TOÁN CHI TIẾT PHẦN THÍ NGHIỆM HIỆU CHỈNH
TRẠM BIẾN ÁP
SHĐM | Nội dung công việc TNHC | Đơn vị | Số lượng | Đơn giá |  |  | Thành tiền
|  |  |  | VL | NC | MTC | VL | NC | MTC
THIÍ NGHIỆM HIỆU CHỈNH THIẾT BỊ TRẠM BIẾN ÁP
EA.22110 | Máy biến áp 3 pha S ≤ 1MVA | máy | 1 | 208358.88 | 1885641.8 | 401119.3099 | 208358.88 | 1885641.8 | 401119.3099
EA.33020 | Máy biến điện áp 3 pha 22-35kV | máy | 3 | 13081 | 318206 | 156461 | 39243 | 954618 | 469383
EA.42030 | Biến dòng điện 22-35KV | cái | 3 | 73697.328 | 909283.8 | 196140.4031 | 221091.984 | 2727851.4 | 588421.2093
EB.50020 | Tụ điện, điện áp ≤1000 V | tụ | 3 | 1479 | 25413 | 11183 | 4437 | 76239 | 33549
EB.60030 | Cáp lực, điện áp 1-35kV, cáp 1 ruột | sợi | 1 | 4996 | 5731 | 41026 | 4996 | 5731 | 41026
EB.60040 | Cáp lực, điện áp ≤1000V, cáp 1 ruột | sợi | 1 | 69 | 5692 | 1487 | 69 | 5692 | 1487
EB.72020 | Aptômát và khởi động từ, dòng điện ≤1000A | cái | 2 | 1155 | 34065 | 18654 | 2310 | 68130 | 37308
EC.21040 | Điện trở tiếp đất TBA điện áp ≤35kV | hệ thống | 1 | 8576 | 240609 | 20383 | 8576 | 240609 | 20383
EE.40030 | Công tơ 3 pha điện từ | cái | 1 | 2021 | 60849 | 26259 | 2021 | 60849 | 26259
| TỔNG CỘNG : | [5 empty] | 491102.864 | 6025361.2 | 1618935.5192

## THKP-TT-XD
BÀNG 3.2
TỔNG HỢP DỰ TOÁN CHI PHÍ XÂY DỰNG
ĐƯỜNG DÂY TRUNG THẾ NGẦM - PHẦN XÂY DỰNG
STT | KHOẢN MỤC CHI PHÍ | KÝ HIỆU | CÁCH TÍNH | THÀNH TIỀN
I | CHI PHÍ TRỰC TIẾP | T | VL+NC+M | 63577794.7536
1 | Chi phí vật liệu | VL | a1+...a2 | 28517829.9636
| + Vật liệu chính | a1 | Bảng tính | 28517829.9636
| + Vật liệu phụ | a2 | Bảng tính | 0
2 | Chi phí nhân công | NC | b1 | 35050635.5106
| + Nhân công lắp đặt | b1 | Bảng tính | 35050635.5106
3 | Chi phí máy thi công | M | m1 | 9329.2794
| + Máy thi công | m1 | Bảng tính | 9329.2794
II | CHI PHÍ GIÁN TIẾP | GT | C+LT+TT | 6929979.6281
1 | Chi phí chung | C | 7,3% x T | 4641179.017
2 | Chi phí xây dựng nhà tạm | LT | 1,1% x T | 699355.7423
3 | Chi phí 1 số công tác không xác định được khối lượng | TT | 2,5% x T | 1589444.8688
III | THU NHẬP CHỊU THUẾ TÍNH TRƯỚC | TL | 5,5% x (T+GT) | 3877927.591
| Chi phí xây dựng trước thuế | G | T+GT+TL | 74385701.9728
IV | THUẾ GIÁ TRỊ GIA TĂNG | GTGT | 8% x G | 5950856.1578
| Chi phí xây dựng sau thuế | Gxd | G + GTGT | 80336558.1306
| CHI PHÍ XÂY DỰNG SAU THUẾ | Gxd | G+GTGT | 80336558.1306

## THKP-TT-Đ
BẢNG 3.1
TỔNG HỢP DỰ TOÁN CHI PHÍ XÂY DỰNG
ĐƯỜNG DÂY TRUNG THẾ NGẦM - PHẦN ĐIỆN
STT | KHOẢN MỤC CHI PHÍ | KÝ HIỆU | CÁCH TÍNH | THÀNH TIỀN
I | CHI PHÍ TRỰC TIẾP | T | VL+NC+M | 207488531.2495
1 | Chi phí vật liệu | VL | a1+...a3 | 202243597.25
| + Vật liệu chính | a1 | Bảng tính | 202074730
| + Vật liệu phụ | a2 | Bảng tính | 168867.25
| + Vật liệu TNHC | a3 | Bảng tính | 761044
2 | Chi phí nhân công | NC | b1+b2 | 5241687.4895
| + Nhân công lắp đặt | b1 | Bảng tính | 5241687.4895
| + Nhân công TNHC | b2 | Bảng tính * 0,851 | 6741877.492
3 | Chi phí máy thi công | M | m1+m2 | 3246.51
| + Máy thi công lắp đặt | m1 | Bảng tính | 281864.51
| + Máy thi công TNHC | m2 | Bảng tính | 2772417.491
II | CHI PHÍ GIÁN TIẾP | GT | C+LT+TT | 12121615.1807
1 | Chi phí chung | C | 65% x NC | 3407096.8682
2 | Chi phí xây dựng nhà tạm | LT | 2,2% x T | 4564747.6875
3 | Chi phí 1 số công tác không xác định được khối lượng | TT | 2% x T | 4149770.625
III | THU NHẬP CHỊU THUẾ TÍNH TRƯỚC | TL | 6% x (T+GT) | 13176608.7858
| Chi phí xây dựng trước thuế | G | T+GT+TL | 232786755.216
IV | THUẾ GIÁ TRỊ GIA TĂNG | GTGT | 8% x G | 18622940.4173
| CHI PHÍ XÂY DỰNG SAU THUẾ | Gxd | G+GTGT | 251409695.6332

## ChitetCN22
BẢNG 2.4
BẢNG TÍNH TOÁN CHI TIẾT GIÁ THÀNH TỪNG BỘ PHẬN
CÁP NGẦM TRUNG THẾ 22KV
SHĐM | Nội dung công việc | Đơn vị | Số lượng | Đơn giá |  |  |  | Hệ số điều chỉnh |  | Thành tiền
|  |  |  | TB-VL | VLp | NC | MTC | Knc | Kmtc | TB-VL | VLp | NC | MTC
|  |  |  | chính | [5 empty] | chính
1 | 2 | 3 | 4 | 5 |  | 7 | 8 | 9 | 10 | 11=(4*5) |  | 13=(4*7*9) | 14=(4*8*10)
I | PHẦN XÂY DỰNG
1 | Mương cáp ngầm - MC1-1 (01 ống HDPE 130/110 đi dưới đất) | m | 1 | [6 empty] | 176198.7855 | 0 | 249878.5533 | 0
Vật liệu
| Ống nhựa xoắn HDPE 130/110 | mét | 1 | 88500 | [5 empty] | 88500
| Gạch thẻ 4,5x9x19 | viên | 12 | 1104.5455 | [5 empty] | 13254.5455
| Băng nhựa báo hiệu cáp ngầm | mét | 1 | 6500 | [5 empty] | 6500
| Cát san lấp | m3 | 0.273 | 248880 | [5 empty] | 67944.24
Nhân công
D4.1412 | Lắp đặt ống nhựa bảo vệ cáp đường kính ống <= 150mm | 100m | 0.01 |  | 0 | 5852387.19 | 0 | 1 | 1 |  | 0 | 58523.8719 | 0
AB.11502 | Đào đường cáp bằng thủ công, rộng <=1m, sâu <=1m, đất cấp II | m3 | 0.55 |  | 0 | 257567 | 0 | 0.887 | 0.984 |  | 0 | 125654.061 | 0
AB.13111 | Đắp đất mương cáp bằng thủ công, đất cấp II, k=0,95 | m3 | 0.277 |  | 0 | 132328 | 0 | 0.887 | 0.984 |  | 0 | 32512.8573 | 0
AB.13412 | Đắp cát công trình bằng thủ công | m3 | 0.273 |  | 0 | 137054 | 0 | 0.887 | 0.984 |  | 0 | 33187.7632 | 0
D1.1062 | Vận chuyển phụ kiện các loại | tấn |  |  | 0 | 1416647 | 0 | 0.851 | 0.925 |  | 0 | 0 | 0
D1.1061 | Bốc dỡ phụ kiện các loại | tấn |  |  | 0 | 88278 | 0 | 0.851 | 0.925 |  | 0 | 0 | 0
3 | Mốc báo hiệu cáp ngầm | mốc | 1 | [6 empty] | 550000 | 0 | 9662.5789 | 1332.7542
Vật liệu
| Mốc báo hiệu cáp ngầm | cái | 1 | 550000 | [5 empty] | 550000
Nhân công
AF.13212 | Đổ bê tông đá dăm 1x2 - M200 | m3 | 0.025 |  | 0 | 435742 | 54177 | 0.887 | 0.984 |  | 0 | 9662.5789 | 1332.7542
II | PHẦN ĐIỆN
1 | Tiếp địa cáp ngầm | bộ | 1 | [6 empty] | 4425880 | 10636.4 | 134218.592 | 3246.51
Vật liệu
| Dây đồng trần xoắn có tiết diện 25mm2 | kg | 10 | 377168 | [5 empty] | 3771680
| Cọc tiếp địa thép mạ đồng D16, L=2.4m | cọc | 2 | 122600 | [5 empty] | 245200
| Hàn dây tiếp địa vào cọc ( hàn CADWELD) | 1 mối | 2 | 200000 | [5 empty] | 400000
| Đầu cosse ép Cu 25mm2 | cái | 1 | 9000 | [5 empty] | 9000
Nhân công
D2.8102 | Đóng trực tiếp cọc tiếp địa dài L=2.5m xuống đất, cấp đất loại II | 10 cọc | 0.2 |  | 53182 | 651848.4 | 16232.55 | 1 | 1 |  | 10636.4 | 130369.68 | 3246.51
D4.5001 | Ép đầu cốt - Tiết diện cáp <= 25mm2 | 10 đầu | 0.1 |  | 0 | 38489.12 | 0 | 1 | 1 |  | 0 | 3848.912 | 0
2 | Cách điện , đầu cáp, phụ kiện
| Đầu cáp ngầm trung thế | t.bộ | 1 | [6 empty] | 11000000 | 237600 | 3853723.14 | 0
| Đầu cáp ngầm Trung thế 3x50mm2-24kV | bộ | 2 | 5500000 | [5 empty] | 11000000
| Nhân công | [8 empty] | 0
D4.3322 | Làm đầu cáp lực, cáp khô 35KV 1 pha, cáp có tiết diện < =70mm2 | Đầu | 6 |  | 39600 | 642287.19 | 0 | 1 | 1 | 0 | 237600 | 3853723.14 | 0
3 | Cáp ngầm và phụ kiện | t.bộ | 1 | [6 empty] | 195353850 | 53330.85 | 2402633.6875 | 0
Vật liệu
| Cáp ngầm CXV/DSTA/Sehh-3x50mm2-24kV | mét | 155 | 1260170 | [5 empty] | 195326350
| Đai thép cố định cáp ngầm hạ thế | cái | 5 | 5500 | [5 empty] | 27500
Nhân công
D4.2405 | Lắp đặt cáp trong ống bảo vệ, trọng lượng cáp <= 6kg/m | 100m | 1.55 |  | 34407 | 1550086.25 | 0 | 1 | 1 |  | 53330.85 | 2402633.6875 | 0
4 | Thu hồi cáp ngầm | t.bộ | 1 | [6 empty] | 0 | 34500 | 2156365.25 | 0
06.08.105 | Thay cáp ngầm bằng thủ công. Trọng lượng cáp <= 6 kg/m | 100m | 1.25 |  | 27600 | 1725092.2 |  | 1 | 1 |  | 34500 | 2156365.25

## THCN22
BẢNG 3.3
BẢNG TỔNG HỢP VẬT LIỆU, NHÂN CÔNG , MÁY THI CÔNG
CÁP NGẦM TRUNG THẾ 22KV
Số | DANH MỤC | ĐƠN | KHỐI | ĐƠN GIÁ |  |  |  | THÀNH TIỀN
TT |  | VỊ | LƯỢNG | VLCHÍNH | VLPHỤ | NC | MTC | VLCHÍNH | VLPHỤ | NC | MTC
I | PHẦN XÂY DỰNG | [6 empty] | 28517829.9636 | 0 | 35050635.5106 | 9329.2794
1 | Mương cáp ngầm - MC1-1 (01 ống HDPE 130/110 đi dưới đất) | m | 140 | 176198.7855 | 0 | 249878.5533 | 0 | 24667829.9636 | 0 | 34982997.4586 | 0
3 | Mốc báo hiệu cáp ngầm | mốc | 7 | 550000 | 0 | 9662.5789 | 1332.7542 | 3850000 | 0 | 67638.052 | 9329.2794
II | PHẦN ĐIỆN | [6 empty] | 202074730 | 168867.25 | 5241687.4895 | 3246.51
1 | Tiếp địa cáp ngầm | bộ | 1 | 4425880 | 10636.4 | 134218.592 | 3246.51 | 4425880 | 10636.4 | 134218.592 | 3246.51
2 | Cách điện , đầu cáp, phụ kiện | t.bộ | 1 | 2295000 | 70400 | 548469.96 | 0 | 2295000 | 70400 | 548469.96
3 | Cáp ngầm và phụ kiện | t.bộ | 1 | 195353850 | 53330.85 | 2402633.6875 | 0 | 195353850 | 53330.85 | 2402633.6875 | 0
4 | Thu hồi cáp ngầm | t.bộ | 1 | 0 | 34500 | 2156365.25 | 0 | 0 | 34500 | 2156365.25

## TNCN22
BẢNG 2.5
BẢNG TÍNH TOÁN CHI TIẾT PHẦN THÍ NGHIỆM HIỆU CHỈNH
CÁP NGẦM TRUNG THẾ 22KV
SHĐM | Nội dung công việc TNHC | Đơn vị | Số lượng | Đơn giá |  |  | Thành tiền
|  |  |  | VL | NC | MTC | VL | NC | MTC
EB.114010 | Cáp lực, điện áp 1-35kV, cáp 1 ruột | sợi | 1 | 761044 | 6741877.492 | 2772417.491 | 761044 | 6741877.492 | 2772417.491
| TỔNG CỘNG : | [5 empty] | 761044 | 6741877.492 | 2772417.491

## Sheet5
ĐỊNH MỨC LẮP ĐẶT ĐƯỜNG DÂY TẢI ĐIỆN - TRẠM BIẾN ÁP
Ban hành theo TT số 36/2022/TT-BCT ngày 22/12/2022 của Bộ Công thương
(thay thế đ/m ban hành theo q/đ số 4970/QĐ-BCT ngày 21/12/2016 của Bộ Công thương)
S | Mã hiệu | Mã |  | Thành phần hao phí | Đơn |  | Khối lượng | Vật liệu phụ |  | Nhân công |  | Máy thi công
TT | Đơn giá | VT |  |  | vị |  | định mức | Đơn giá | Thành tiền | LBQ | Thành tiền | Đơn giá | Thành tiền
| 1 | 2 | 3 | 4 | 5 | 6 | 7 | 8 | 9 | 10 | 11 | 12 | 13
tr3 | D1.1011 |  |  | Bốc vác nước bằng thủ công | m3 |  |  |  | 0 |  | 60775.3 |  | 0 | 1 |  | 0 | 2
|  |  |  | Nhân công | [9 empty] | 0 | 1 | 2 | 0
|  | 730 | NC | Nhân công bậc 3,0/7 | công |  | 0.29 |  |  | 209570 | 60775.3 |  |  | 0 | 1 | 1 | 0
tr3 | D1.1012 |  |  | Vận chuyển nước bằng thủ công, cự ly v/c <= 100m | m3 |  |  |  | 0 |  | 823610.1 |  | 0 | 1 | 0 | 0 | 2
|  |  |  | Nhân công | [9 empty] | 0 | 1 | 2 | 0
|  | 730 | NC | Nhân công bậc 3,0/7 | công |  | 3.93 |  |  | 209570 | 823610.1 |  |  | 0 | 1 | 1 | 0
tr3 | D1.1013 |  |  | Vận chuyển nước bằng thủ công, cự ly v/c <= 300m | m3 |  |  |  | 0 |  | 811035.9 |  | 0 | 1 | 0 | 0 | 2
|  |  |  | Nhân công | [9 empty] | 0 | 1 | 2 | 0
|  | 730 | NC | Nhân công bậc 3,0/7 | công |  | 3.87 |  |  | 209570 | 811035.9 |  |  | 0 | 1 | 1 | 0
tr3 | D1.1014 |  |  | Vận chuyển nước bằng thủ công, cự ly v/c <= 500m | m3 |  |  |  | 0 |  | 706250.9 |  | 0 | 1 | 0 | 0 | 2
|  |  |  | Nhân công | [9 empty] | 0 | 1 | 2 | 0
|  | 730 | NC | Nhân công bậc 3,0/7 | công |  | 3.37 |  |  | 209570 | 706250.9 |  |  | 0 | 1 | 1 | 0
tr3 | D1.1015 |  |  | Vận chuyển nước bằng thủ công, cự ly v/c > 500m | m3 |  |  |  | 0 |  | 689485.3 |  | 0 | 1 | 0 | 0 | 2
|  |  |  | Nhân công | [9 empty] | 0 | 1 | 2 | 0
|  | 730 | NC | Nhân công bậc 3,0/7 | công |  | 3.29 |  |  | 209570 | 689485.3 |  |  | 0 | 1 | 1 | 0
tr3 | D1.1021 |  |  | Bốc dỡ cốp pha thép bằng thủ công | tấn |  |  |  | 0 |  | 67062.4 |  | 0 | 1 | 0 | 0 | 2
|  |  |  | Nhân công | [9 empty] | 0 | 1 | 2 | 0
|  | 730 | NC | Nhân công bậc 3,0/7 | công |  | 0.32 |  |  | 209570 | 67062.4 |  |  | 0 | 1 | 1 | 0
tr3 | D1.1022 |  |  | Vận chuyển cốp pha thép bằng thủ công, cự ly v/c <= 100m | tấn |  |  |  | 0 |  | 1213410.3 |  | 0 | 1 | 0 | 0 | 2
|  |  |  | Nhân công | [9 empty] | 0 | 1 | 2 | 0
|  | 730 | NC | Nhân công bậc 3,0/7 | công |  | 5.79 |  |  | 209570 | 1213410.3 |  |  | 0 | 1 | 1 | 0
tr3 | D1.1023 |  |  | Vận chuyển cốp pha thép bằng thủ công, cự ly v/c <= 300m | tấn |  |  |  | 0 |  | 1137965.1 |  | 0 | 1 | 0 | 0 | 2
|  |  |  | Nhân công | [9 empty] | 0 | 1 | 2 | 0
|  | 730 | NC | Nhân công bậc 3,0/7 | công |  | 5.43 |  |  | 209570 | 1137965.1 |  |  | 0 | 1 | 1 | 0
tr3 | D1.1024 |  |  | Vận chuyển cốp pha thép bằng thủ công, cự ly v/c <= 500m | tấn |  |  |  | 0 |  | 1123295.2 |  | 0 | 1 | 0 | 0 | 2
|  |  |  | Nhân công | [9 empty] | 0 | 1 | 2 | 0
|  | 730 | NC | Nhân công bậc 3,0/7 | công |  | 5.36 |  |  | 209570 | 1123295.2 |  |  | 0 | 1 | 1 | 0
tr3 | D1.1025 |  |  | Vận chuyển cốp pha thép bằng thủ công, cự ly v/c > 500m | tấn |  |  |  | 0 |  | 1112816.7 |  | 0 | 1 | 0 | 0 | 2
|  |  |  | Nhân công | [9 empty] | 0 | 1 | 2 | 0
|  | 730 | NC | Nhân công bậc 3,0/7 | công |  | 5.31 |  |  | 209570 | 1112816.7 |  |  | 0 | 1 | 1 | 0
tr3 | D1.1031 |  |  | Bốc dỡ bulong, tiếp địa, cốt thép, dây néo | tấn |  |  |  | 0 |  | 85923.7 |  | 0 | 1 | 0 | 0 | 2
|  |  |  | Nhân công | [9 empty] | 0 | 1 | 2 | 0
|  | 730 | NC | Nhân công bậc 3,0/7 | công |  | 0.41 |  |  | 209570 | 85923.7 |  |  | 0 | 1 | 1 | 0
tr3 | D1.1032 |  |  | Vận chuyển bulong, tiếp địa, cốt thép, dây néo bằng thủ công, cự ly v/c <= 100m | tấn |  |  |  | 0 |  | 1569679.3 |  | 0 | 1 | 0 | 0 | 2
|  |  |  | Nhân công | [9 empty] | 0 | 1 | 2 | 0
|  | 730 | NC | Nhân công bậc 3,0/7 | công |  | 7.49 |  |  | 209570 | 1569679.3 |  |  | 0 | 1 | 1 | 0
tr3 | D1.1033 |  |  | Vận chuyển bulong, tiếp địa, cốt thép, dây néo bằng thủ công, cự ly v/c <= 300m | tấn |  |  |  | 0 |  | 1473277.1 |  | 0 | 1 | 0 | 0 | 2
|  |  |  | Nhân công | [9 empty] | 0 | 1 | 2 | 0
|  | 730 | NC | Nhân công bậc 3,0/7 | công |  | 7.03 |  |  | 209570 | 1473277.1 |  |  | 0 | 1 | 1 | 0
tr3 | D1.1034 |  |  | Vận chuyển bulong, tiếp địa, cốt thép, dây néo bằng thủ công, cự ly v/c <= 500m | tấn |  |  |  | 0 |  | 1454415.8 |  | 0 | 1 | 0 | 0 | 2
|  |  |  | Nhân công | [9 empty] | 0 | 1 | 2 | 0
|  | 730 | NC | Nhân công bậc 3,0/7 | công |  | 6.94 |  |  | 209570 | 1454415.8 |  |  | 0 | 1 | 1 | 0
tr3 | D1.1035 |  |  | Vận chuyển bulong, tiếp địa, cốt thép, dây néo bằng thủ công, cự ly v/c > 500m | tấn |  |  |  | 0 |  | 1334960.9 |  | 0 | 1 | 0 | 0 | 2
|  |  |  | Nhân công | [9 empty] | 0 | 1 | 2 | 0
|  | 730 | NC | Nhân công bậc 3,0/7 | công |  | 6.37 |  |  | 209570 | 1334960.9 |  |  | 0 | 1 | 1 | 0
tr3 | D1.1041 |  |  | Bốc dỡ cột thép chưa lắp | tấn |  |  |  | 0 |  | 79636.6 |  | 0 | 1 | 0 | 0 | 2
|  |  |  | Nhân công | [9 empty] | 0 | 1 | 2 | 0
|  | 730 | NC | Nhân công bậc 3,0/7 | công |  | 0.38 |  |  | 209570 | 79636.6 |  |  | 0 | 1 | 1 | 0
tr3 | D1.1042 |  |  | Vận chuyển cột thép chưa lắp, vận chuyển từng thanh bằng thủ công, cự ly v/c <= 100m | tấn |  |  |  | 0 |  | 1427171.7 |  | 0 | 1 | 0 | 0 | 2
|  |  |  | Nhân công | [9 empty] | 0 | 1 | 2 | 0
|  | 730 | NC | Nhân công bậc 3,0/7 | công |  | 6.81 |  |  | 209570 | 1427171.7 |  |  | 0 | 1 | 1 | 0
tr3 | D1.1043 |  |  | Vận chuyển cột thép chưa lắp, vận chuyển từng thanh bằng thủ công, cự ly v/c <= 300m | tấn |  |  |  | 0 |  | 1339152.3 |  | 0 | 1 | 0 | 0 | 2
|  |  |  | Nhân công | [9 empty] | 0 | 1 | 2 | 0
|  | 730 | NC | Nhân công bậc 3,0/7 | công |  | 6.39 |  |  | 209570 | 1339152.3 |  |  | 0 | 1 | 1 | 0
tr3 | D1.1044 |  |  | Vận chuyển cột thép chưa lắp, vận chuyển từng thanh bằng thủ công, cự ly v/c <= 500m | tấn |  |  |  | 0 |  | 1322386.7 |  | 0 | 1 | 0 | 0 | 2
|  |  |  | Nhân công | [9 empty] | 0 | 1 | 2 | 0
|  | 730 | NC | Nhân công bậc 3,0/7 | công |  | 6.31 |  |  | 209570 | 1322386.7 |  |  | 0 | 1 | 1 | 0
tr3 | D1.1045 |  |  | Vận chuyển cột thép chưa lắp, vận chuyển từng thanh bằng thủ công, cự ly v/c > 500m | tấn |  |  |  | 0 |  | 1309812.5 |  | 0 | 1 | 0 | 0 | 2
|  |  |  | Nhân công | [9 empty] | 0 | 1 | 2 | 0
|  | 730 | NC | Nhân công bậc 3,0/7 | công |  | 6.25 |  |  | 209570 | 1309812.5 |  |  | 0 | 1 | 1 | 0
tr3 | D1.1051 |  |  | Bốc dỡ cột thép chưa lắp | tấn |  |  |  | 0 |  | 94306.5 |  | 0 | 1 | 0 | 0 | 2
|  |  |  | Nhân công | [9 empty] | 0 | 1 | 2 | 0
|  | 730 | NC | Nhân công bậc 3,0/7 | công |  | 0.45 |  |  | 209570 | 94306.5 |  |  | 0 | 1 | 1 | 0
tr3 | D1.1052 |  |  | Vận chuyển cột thép chưa lắp, vận chuyển từng đoạn bằng thủ công, cự ly v/c <= 100m | tấn |  |  |  | 0 |  | 1712186.9 |  | 0 | 1 | 0 | 0 | 2
|  |  |  | Nhân công | [9 empty] | 0 | 1 | 2 | 0
|  | 730 | NC | Nhân công bậc 3,0/7 | công |  | 8.17 |  |  | 209570 | 1712186.9 |  |  | 0 | 1 | 1 | 0
tr3 | D1.1053 |  |  | Vận chuyển cột thép chưa lắp, vận chuyển từng đoạn bằng thủ công, cự ly v/c <= 300m | tấn |  |  |  | 0 |  | 1607401.9 |  | 0 | 1 | 0 | 0 | 2
|  |  |  | Nhân công | [9 empty] | 0 | 1 | 2 | 0
|  | 730 | NC | Nhân công bậc 3,0/7 | công |  | 7.67 |  |  | 209570 | 1607401.9 |  |  | 0 | 1 | 1 | 0
tr3 | D1.1054 |  |  | Vận chuyển cột thép chưa lắp, vận chuyển từng đoạn bằng thủ công, cự ly v/c <= 500m | tấn |  |  |  | 0 |  | 1586444.9 |  | 0 | 1 | 0 | 0 | 2
|  |  |  | Nhân công | [9 empty] | 0 | 1 | 2 | 0
|  | 730 | NC | Nhân công bậc 3,0/7 | công |  | 7.57 |  |  | 209570 | 1586444.9 |  |  | 0 | 1 | 1 | 0
tr3 | D1.1055 |  |  | Vận chuyển cột thép chưa lắp, vận chuyển từng đoạn bằng thủ công, cự ly v/c > 500m | tấn |  |  |  | 0 |  | 1571775 |  | 0 | 1 | 0 | 0 | 2
|  |  |  | Nhân công | [9 empty] | 0 | 1 | 2 | 0
|  | 730 | NC | Nhân công bậc 3,0/7 | công |  | 7.5 |  |  | 209570 | 1571775 |  |  | 0 | 1 | 1 | 0
tr3 | D1.1061 |  |  | Bốc dỡ phụ kiện các loại | tấn |  |  |  | 0 |  | 88019.4 |  | 0 | 1 | 0 | 0 | 2
|  |  |  | Nhân công | [9 empty] | 0 | 1 | 2 | 0
|  | 730 | NC | Nhân công bậc 3,0/7 | công |  | 0.42 |  |  | 209570 | 88019.4 |  |  | 0 | 1 | 1 | 0
tr3 | D1.1062 |  |  | Vận chuyển phụ kiện các loại, cự ly v/c <= 100m | tấn |  |  |  | 0 |  | 1412501.8 |  | 0 | 1 | 0 | 0 | 2
|  |  |  | Nhân công | [9 empty] | 0 | 1 | 2 | 0
|  | 730 | NC | Nhân công bậc 3,0/7 | công |  | 6.74 |  |  | 209570 | 1412501.8 |  |  | 0 | 1 | 1 | 0
tr3 | D1.1063 |  |  | Vận chuyển phụ kiện các loại, cự ly v/c <= 300m | tấn |  |  |  | 0 |  | 1326578.1 |  | 0 | 1 | 0 | 0 | 2
|  |  |  | Nhân công | [9 empty] | 0 | 1 | 2 | 0
|  | 730 | NC | Nhân công bậc 3,0/7 | công |  | 6.33 |  |  | 209570 | 1326578.1 |  |  | 0 | 1 | 1 | 0
tr3 | D1.1064 |  |  | Vận chuyển phụ kiện các loại, cự ly v/c <= 500m | tấn |  |  |  | 0 |  | 1309812.5 |  | 0 | 1 | 0 | 0 | 2
|  |  |  | Nhân công | [9 empty] | 0 | 1 | 2 | 0
|  | 730 | NC | Nhân công bậc 3,0/7 | công |  | 6.25 |  |  | 209570 | 1309812.5 |  |  | 0 | 1 | 1 | 0
tr3 | D1.1065 |  |  | Vận chuyển phụ kiện các loại, cự ly v/c > 500m | tấn |  |  |  | 0 |  | 1295142.6 |  | 0 | 1 | 0 | 0 | 2
|  |  |  | Nhân công | [9 empty] | 0 | 1 | 2 | 0
|  | 730 | NC | Nhân công bậc 3,0/7 | công |  | 6.18 |  |  | 209570 | 1295142.6 |  |  | 0 | 1 | 1 | 0
tr3 | D1.1071 |  |  | Bốc dỡ cách điện các loại | tấn |  |  |  | 0 |  | 173943.1 |  | 0 | 1 | 0 | 0 | 2
|  |  |  | Nhân công | [9 empty] | 0 | 1 | 2 | 0
|  | 730 | NC | Nhân công bậc 3,0/7 | công |  | 0.83 |  |  | 209570 | 173943.1 |  |  | 0 | 1 | 1 | 0
tr3 | D1.1072 |  |  | Vận chuyển cách điện các loại, cự ly v/c <= 100m | tấn |  |  |  | 0 |  | 1854694.5 |  | 0 | 1 | 0 | 0 | 2
|  |  |  | Nhân công | [9 empty] | 0 | 1 | 2 | 0
|  | 730 | NC | Nhân công bậc 3,0/7 | công |  | 8.85 |  |  | 209570 | 1854694.5 |  |  | 0 | 1 | 1 | 0
tr3 | D1.1073 |  |  | Vận chuyển cách điện các loại, cự ly v/c <= 300m | tấn |  |  |  | 0 |  | 1741526.7 |  | 0 | 1 | 0 | 0 | 2
|  |  |  | Nhân công | [9 empty] | 0 | 1 | 2 | 0
|  | 730 | NC | Nhân công bậc 3,0/7 | công |  | 8.31 |  |  | 209570 | 1741526.7 |  |  | 0 | 1 | 1 | 0
tr3 | D1.1074 |  |  | Vận chuyển cách điện các loại, cự ly v/c <= 500m | tấn |  |  |  | 0 |  | 1718474 |  | 0 | 1 | 0 | 0 | 2
|  |  |  | Nhân công | [9 empty] | 0 | 1 | 2 | 0
|  | 730 | NC | Nhân công bậc 3,0/7 | công |  | 8.2 |  |  | 209570 | 1718474 |  |  | 0 | 1 | 1 | 0
tr3 | D1.1075 |  |  | Vận chuyển cách điện các loại, cự ly v/c > 500m | tấn |  |  |  | 0 |  | 1701708.4 |  | 0 | 1 | 0 | 0 | 2
|  |  |  | Nhân công | [9 empty] | 0 | 1 | 2 | 0
|  | 730 | NC | Nhân công bậc 3,0/7 | công |  | 8.12 |  |  | 209570 | 1701708.4 |  |  | 0 | 1 | 1 | 0
tr3 | D1.1081 |  |  | Bốc dỡ dây dẫn điện, dây cáp các loại | tấn |  |  |  | 0 |  | 100593.6 |  | 0 | 1 | 0 | 0 | 2
|  |  |  | Nhân công | [9 empty] | 0 | 1 | 2 | 0
|  | 730 | NC | Nhân công bậc 3,0/7 | công |  | 0.48 |  |  | 209570 | 100593.6 |  |  | 0 | 1 | 1 | 0
tr3 | D1.1082 |  |  | Vận chuyển dây dẫn điện, dây cáp các loại, cự ly v/c <= 100m | tấn |  |  |  | 0 |  | 1427171.7 |  | 0 | 1 | 0 | 0 | 2
|  |  |  | Nhân công | [9 empty] | 0 | 1 | 2 | 0
|  | 730 | NC | Nhân công bậc 3,0/7 | công |  | 6.81 |  |  | 209570 | 1427171.7 |  |  | 0 | 1 | 1 | 0
tr3 | D1.1083 |  |  | Vận chuyển dây dẫn điện, dây cáp các loại, cự ly v/c <= 300m | tấn |  |  |  | 0 |  | 1337056.6 |  | 0 | 1 | 0 | 0 | 2
|  |  |  | Nhân công | [9 empty] | 0 | 1 | 2 | 0
|  | 730 | NC | Nhân công bậc 3,0/7 | công |  | 6.38 |  |  | 209570 | 1337056.6 |  |  | 0 | 1 | 1 | 0
tr3 | D1.1084 |  |  | Vận chuyển dây dẫn điện, dây cáp các loại, cự ly v/c <= 500m | tấn |  |  |  | 0 |  | 1322386.7 |  | 0 | 1 | 0 | 0 | 2
|  |  |  | Nhân công | [9 empty] | 0 | 1 | 2 | 0
|  | 730 | NC | Nhân công bậc 3,0/7 | công |  | 6.31 |  |  | 209570 | 1322386.7 |  |  | 0 | 1 | 1 | 0
tr3 | D1.1085 |  |  | Vận chuyển dây dẫn điện, dây cáp các loại, cự ly v/c > 500m | tấn |  |  |  | 0 |  | 1309812.5 |  | 0 | 1 | 0 | 0 | 2
|  |  |  | Nhân công | [9 empty] | 0 | 1 | 2 | 0
|  | 730 | NC | Nhân công bậc 3,0/7 | công |  | 6.25 |  |  | 209570 | 1309812.5 |  |  | 0 | 1 | 1 | 0
tr3 | D1.1091 |  |  | Bốc dỡ cấu kiện bê tông đúc sẵn | tấn |  |  |  | 0 |  | 100593.6 |  | 0 | 1 | 0 | 0 | 2
|  |  |  | Nhân công | [9 empty] | 0 | 1 | 2 | 0
|  | 730 | NC | Nhân công bậc 3,0/7 | công |  | 0.48 |  |  | 209570 | 100593.6 |  |  | 0 | 1 | 1 | 0
tr3 | D1.1092 |  |  | Vận chuyển cấu kiện bê tông đúc sẵn, cự ly v/c <= 100m | tấn |  |  |  | 0 |  | 1427171.7 |  | 0 | 1 | 0 | 0 | 2
|  |  |  | Nhân công | [9 empty] | 0 | 1 | 2 | 0
|  | 730 | NC | Nhân công bậc 3,0/7 | công |  | 6.81 |  |  | 209570 | 1427171.7 |  |  | 0 | 1 | 1 | 0
tr3 | D1.1093 |  |  | Vận chuyển cấu kiện bê tông đúc sẵn, cự ly v/c <= 300m | tấn |  |  |  | 0 |  | 1337056.6 |  | 0 | 1 | 0 | 0 | 2
|  |  |  | Nhân công | [9 empty] | 0 | 1 | 2 | 0
|  | 730 | NC | Nhân công bậc 3,0/7 | công |  | 6.38 |  |  | 209570 | 1337056.6 |  |  | 0 | 1 | 1 | 0
tr3 | D1.1094 |  |  | Vận chuyển cấu kiện bê tông đúc sẵn, cự ly v/c <= 500m | tấn |  |  |  | 0 |  | 1322386.7 |  | 0 | 1 | 0 | 0 | 2
|  |  |  | Nhân công | [9 empty] | 0 | 1 | 2 | 0
|  | 730 | NC | Nhân công bậc 3,0/7 | công |  | 6.31 |  |  | 209570 | 1322386.7 |  |  | 0 | 1 | 1 | 0
tr3 | D1.1095 |  |  | Vận chuyển cấu kiện bê tông đúc sẵn, cự ly v/c > 500m | tấn |  |  |  | 0 |  | 1309812.5 |  | 0 | 1 | 0 | 0 | 2
|  |  |  | Nhân công | [9 empty] | 0 | 1 | 2 | 0
|  | 730 | NC | Nhân công bậc 3,0/7 | công |  | 6.25 |  |  | 209570 | 1309812.5 |  |  | 0 | 1 | 1 | 0
tr3 | D1.1101 |  |  | Bốc dỡ cột bê tông | tấn |  |  |  | 0 |  | 104785 |  | 0 | 1 | 0 | 0 | 2
|  |  |  | Nhân công | [9 empty] | 0 | 1 | 2 | 0
|  | 730 | NC | Nhân công bậc 3,0/7 | công |  | 0.5 |  |  | 209570 | 104785 |  |  | 0 | 1 | 1 | 0
tr3 | D1.1102 |  |  | Vận chuyển cột bê tông, cự ly v/c <= 100m | tấn |  |  |  | 0 |  | 1997202.1 |  | 0 | 1 | 0 | 0 | 2
|  |  |  | Nhân công | [9 empty] | 0 | 1 | 2 | 0
|  | 730 | NC | Nhân công bậc 3,0/7 | công |  | 9.53 |  |  | 209570 | 1997202.1 |  |  | 0 | 1 | 1 | 0
tr3 | D1.1103 |  |  | Vận chuyển cột bê tông, cự ly v/c <= 300m | tấn |  |  |  | 0 |  | 1875651.5 |  | 0 | 1 | 0 | 0 | 2
|  |  |  | Nhân công | [9 empty] | 0 | 1 | 2 | 0
|  | 730 | NC | Nhân công bậc 3,0/7 | công |  | 8.95 |  |  | 209570 | 1875651.5 |  |  | 0 | 1 | 1 | 0
tr3 | D1.1104 |  |  | Vận chuyển cột bê tông, cự ly v/c <= 500m | tấn |  |  |  | 0 |  | 1850503.1 |  | 0 | 1 | 0 | 0 | 2
|  |  |  | Nhân công | [9 empty] | 0 | 1 | 2 | 0
|  | 730 | NC | Nhân công bậc 3,0/7 | công |  | 8.83 |  |  | 209570 | 1850503.1 |  |  | 0 | 1 | 1 | 0
tr3 | D1.1105 |  |  | Vận chuyển cột bê tông, cự ly v/c > 500m | tấn |  |  |  | 0 |  | 1833737.5 |  | 0 | 1 | 0 | 0 | 2
|  |  |  | Nhân công | [9 empty] | 0 | 1 | 2 | 0
|  | 730 | NC | Nhân công bậc 3,0/7 | công |  | 8.75 |  |  | 209570 | 1833737.5 |  |  | 0 | 1 | 1 | 0
tr3 | D1.1111 |  |  | Bốc dỡ Bitum | tấn |  |  |  | 0 |  | 113167.8 |  | 0 | 1 | 0 | 0 | 2
|  |  |  | Nhân công | [9 empty] | 0 | 1 | 2 | 0
|  | 730 | NC | Nhân công bậc 3,0/7 | công |  | 0.54 |  |  | 209570 | 113167.8 |  |  | 0 | 1 | 1 | 0
tr3 | D1.1112 |  |  | Vận chuyển Bitum, cự ly v/c <= 100m | tấn |  |  |  | 0 |  | 892768.2 |  | 0 | 1 | 0 | 0 | 2
|  |  |  | Nhân công | [9 empty] | 0 | 1 | 2 | 0
|  | 730 | NC | Nhân công bậc 3,0/7 | công |  | 4.26 |  |  | 209570 | 892768.2 |  |  | 0 | 1 | 1 | 0
tr3 | D1.1113 |  |  | Vận chuyển Bitum, cự ly v/c <= 300m | tấn |  |  |  | 0 |  | 808940.2 |  | 0 | 1 | 0 | 0 | 2
|  |  |  | Nhân công | [9 empty] | 0 | 1 | 2 | 0
|  | 730 | NC | Nhân công bậc 3,0/7 | công |  | 3.86 |  |  | 209570 | 808940.2 |  |  | 0 | 1 | 1 | 0
tr3 | D1.1114 |  |  | Vận chuyển Bitum, cự ly v/c <= 500m | tấn |  |  |  | 0 |  | 792174.6 |  | 0 | 1 | 0 | 0 | 2
|  |  |  | Nhân công | [9 empty] | 0 | 1 | 2 | 0
|  | 730 | NC | Nhân công bậc 3,0/7 | công |  | 3.78 |  |  | 209570 | 792174.6 |  |  | 0 | 1 | 1 | 0
tr3 | D1.1115 |  |  | Vận chuyển Bitum, cự ly v/c > 500m | tấn |  |  |  | 0 |  | 781696.1 |  | 0 | 1 | 0 | 0 | 2
|  |  |  | Nhân công | [9 empty] | 0 | 1 | 2 | 0
|  | 730 | NC | Nhân công bậc 3,0/7 | công |  | 3.73 |  |  | 209570 | 781696.1 |  |  | 0 | 1 | 1 | 0
VẬN CHUYỂN BẰNG MÁY KÉO KẾT HỢP THỦ CÔNG
tr5 | D1.2011 |  |  | Vận chuyển cột thép (từng thanh), phụ kiện, dây dẫn cự ly <1km | tấn/km |  |  |  | 0 |  | 387704.5 |  | 0 | 1 | 0 | 0 | 4
|  |  |  | Nhân công | [9 empty] | 0 | 1 | 4 | 0
|  | 730 | NC | Nhân công bậc 3,0/7 | công |  | 1.85 |  |  | 209570 | 387704.5 |  |  | 0 | 1 | 3 | 0
|  |  |  | Máy thi công | [9 empty] | 0 | 1 | 2 | 0
| M-BS10 | 817 | MTC | Máy kéo 100-120CV | ca |  | 0.18 |  |  |  |  | 0 | 0 | 0 | 1 | 1 | 0
| D1.2012 |  |  | Vận chuyển cột thép (từng thanh), phụ kiện, dây dẫn cự ly >1km | m3/km |  |  |  | 0 |  | 379321.7 |  | 0 | 1 | 0 | 0 | 4
|  |  |  | Nhân công | [9 empty] | 0 | 1 | 4 | 0
|  | 730 | NC | Nhân công bậc 3,0/7 | công |  | 1.81 |  |  | 209570 | 379321.7 |  |  | 0 | 1 | 3 | 0
|  |  |  | Máy thi công | [9 empty] | 0 | 1 | 2 | 0
| M-BS10 | 817 | MTC | Máy kéo 100-120CV | ca |  | 0.11 |  |  |  |  | 0 | 0 | 0 | 1 | 1 | 0
| D1.2021 |  |  | Vận chuyển cách điện các loại cự ly <1km | m3/km |  |  |  | 0 |  | 425427.1 |  | 0 | 1 | 0 | 0 | 4
|  |  |  | Nhân công | [9 empty] | 0 | 1 | 4 | 0
|  | 730 | NC | Nhân công bậc 3,0/7 | công |  | 2.03 |  |  | 209570 | 425427.1 |  |  | 0 | 1 | 3 | 0
|  |  |  | Máy thi công | [9 empty] | 0 | 1 | 2 | 0
| M-BS10 | 817 | MTC | Máy kéo 100-120CV | ca |  | 0.18 |  |  |  |  | 0 | 0 | 0 | 1 | 1 | 0
| D1.2022 |  |  | Vận chuyển cách điện các loại cự ly >1km | m3/km |  |  |  | 0 |  | 417044.3 |  | 0 | 1 | 0 | 0 | 4
|  |  |  | Nhân công | [9 empty] | 0 | 1 | 4 | 0
|  | 730 | NC | Nhân công bậc 3,0/7 | công |  | 1.99 |  |  | 209570 | 417044.3 |  |  | 0 | 1 | 3 | 0
|  |  |  | Máy thi công | [9 empty] | 0 | 1 | 2 | 0
| M-BS10 | 817 | MTC | Máy kéo 100-120CV | ca |  | 0.15 |  |  |  |  | 0 | 0 | 0 | 1 | 1 | 0
VẬN CHUYỂN BẰNG Ô TÔ KẾT HỢP THỦ CÔNG
| D1.2111 |  |  | Vận chuyển cột thép (từng thanh), phụ kiện, dây dẫn cự ly <1km | tấn/km |  |  |  | 0 |  | 387704.5 |  | 136464.27 | 1 | 0 | 0 | 4
|  |  |  | Nhân công | [9 empty] | 0 | 1 | 4 | 0
|  | 730 | NC | Nhân công bậc 3,0/7 | công |  | 1.85 |  |  | 209570 | 387704.5 |  |  | 0 | 1 | 3 | 0
|  |  |  | Máy thi công | [9 empty] | 0 | 1 | 2 | 0
| M106.0104 | 817 | MTC | Ô tô 2,5 tấn | ca |  | 0.19 |  |  |  |  | 718233 | 136464.27 | 0 | 1 | 1 | 0
| D1.2112 |  |  | Vận chuyển cột thép (từng thanh), phụ kiện, dây dẫn cự ly >1km | tấn/km |  |  |  | 0 |  | 379321.7 |  | 100552.62 | 1 | 0 | 0 | 4
|  |  |  | Nhân công | [9 empty] | 0 | 1 | 4 | 0
|  | 730 | NC | Nhân công bậc 3,0/7 | công |  | 1.81 |  |  | 209570 | 379321.7 |  |  | 0 | 1 | 3 | 0
|  |  |  | Máy thi công | [9 empty] | 0 | 1 | 2 | 0
| M106.0104 | 817 | MTC | Ô tô 2,5 tấn | ca |  | 0.14 |  |  |  |  | 718233 | 100552.62 | 0 | 1 | 1 | 0
| D1.2121 |  |  | Vận chuyển cách điện các loại cự ly <1km | tấn/km |  |  |  | 0 |  | 425427.1 |  | 143646.6 | 1 | 0 | 0 | 4
|  |  |  | Nhân công | [9 empty] | 0 | 1 | 4 | 0
|  | 730 | NC | Nhân công bậc 3,0/7 | công |  | 2.03 |  |  | 209570 | 425427.1 |  |  | 0 | 1 | 3 | 0
|  |  |  | Máy thi công | [9 empty] | 0 | 1 | 2 | 0
| M106.0104 | 817 | MTC | Ô tô 2,5 tấn | ca |  | 0.2 |  |  |  |  | 718233 | 143646.6 | 0 | 1 | 1 | 0
| D1.2122 |  |  | Vận chuyển cách điện các loại cự ly >1km | tấn/km |  |  |  | 0 |  | 417044.3 |  | 122099.61 | 1 | 0 | 0 | 4
|  |  |  | Nhân công | [9 empty] | 0 | 1 | 4 | 0
|  | 730 | NC | Nhân công bậc 3,0/7 | công |  | 1.99 |  |  | 209570 | 417044.3 |  |  | 0 | 1 | 3 | 0
|  |  |  | Máy thi công | [9 empty] | 0 | 1 | 2 | 0
| M106.0104 | 817 | MTC | Ô tô 2,5 tấn | ca |  | 0.17 |  |  |  |  | 718233 | 122099.61 | 0 | 1 | 1 | 0
| D1.3000 |  |  | BỐC DỠ VẬT LIỆU, PHỤ KIỆN, CẤU KIỆN BẰNG THỦ CÔNG
tr6 | D1.3011 |  |  | Bốc dỡ thép thanh cột (bốc lên) | tấn |  |  |  | 0 |  | 115263.5 |  | 0 | 1 | 0 | 0 | 2
|  |  |  | Nhân công | [9 empty] | 0 | 1 | 2 | 0
|  | 730 | NC | Nhân công bậc 3,0/7 | công |  | 0.55 |  |  | 209570 | 115263.5 |  |  | 0 | 1 | 1 | 0
| D1.3012 |  |  | Bốc dỡ thép thanh cột (bốc xuống) | tấn |  |  |  | 0 |  | 106042.42 |  | 0 | 1 | 0 | 0 | 2
|  |  |  | Nhân công | [9 empty] | 0 | 1 | 2 | 0
|  | 730 | NC | Nhân công bậc 3,0/7 | công |  | 0.506 |  |  | 209570 | 106042.42 |  |  | 0 | 1 | 1 | 0
| D1.3021 |  |  | Bốc dỡ cấu kiện thép các loại (bốc lên) | tấn |  |  |  | 0 |  | 123646.3 |  | 0 | 1 | 0 | 0 | 2
|  |  |  | Nhân công | [9 empty] | 0 | 1 | 2 | 0
|  | 730 | NC | Nhân công bậc 3,0/7 | công |  | 0.59 |  |  | 209570 | 123646.3 |  |  | 0 | 1 | 1 | 0
| D1.3022 |  |  | Bốc dỡ cấu kiện thép các loại (bốc xuống) | tấn |  |  |  | 0 |  | 96402.2 |  | 0 | 1 | 0 | 0 | 2
|  |  |  | Nhân công | [9 empty] | 0 | 1 | 2 | 0
|  | 730 | NC | Nhân công bậc 3,0/7 | công |  | 0.46 |  |  | 209570 | 96402.2 |  |  | 0 | 1 | 1 | 0
| D1.3031 |  |  | Bốc dỡ phụ kiện các loại (bốc lên) | tấn |  |  |  | 0 |  | 125742 |  | 0 | 1 | 0 | 0 | 2
|  |  |  | Nhân công | [9 empty] | 0 | 1 | 2 | 0
|  | 730 | NC | Nhân công bậc 3,0/7 | công |  | 0.6 |  |  | 209570 | 125742 |  |  | 0 | 1 | 1 | 0
| D1.3032 |  |  | Bốc dỡ phụ kiện các loại (bốc xuống) | tấn |  |  |  | 0 |  | 98497.9 |  | 0 | 1 | 0 | 0 | 2
|  |  |  | Nhân công | [9 empty] | 0 | 1 | 2 | 0
|  | 730 | NC | Nhân công bậc 3,0/7 | công |  | 0.47 |  |  | 209570 | 98497.9 |  |  | 0 | 1 | 1 | 0
| D1.3041 |  |  | Bốc dỡ dây điện các loại (bốc lên) | tấn |  |  |  | 0 |  | 132029.1 |  | 0 | 1 | 0 | 0 | 2
|  |  |  | Nhân công | [9 empty] | 0 | 1 | 2 | 0
|  | 730 | NC | Nhân công bậc 3,0/7 | công |  | 0.63 |  |  | 209570 | 132029.1 |  |  | 0 | 1 | 1 | 0
| D1.3042 |  |  | Bốc dỡ dây điện các loại (bốc xuống) | tấn |  |  |  | 0 |  | 123646.3 |  | 0 | 1 | 0 | 0 | 2
|  |  |  | Nhân công | [9 empty] | 0 | 1 | 2 | 0
|  | 730 | NC | Nhân công bậc 3,0/7 | công |  | 0.59 |  |  | 209570 | 123646.3 |  |  | 0 | 1 | 1 | 0
| D1.3051 |  |  | Bốc dỡ sứ các loại (bốc lên) | tấn |  |  |  | 0 |  | 157177.5 |  | 0 | 1 | 0 | 0 | 2
|  |  |  | Nhân công | [9 empty] | 0 | 1 | 2 | 0
|  | 730 | NC | Nhân công bậc 3,0/7 | công |  | 0.75 |  |  | 209570 | 157177.5 |  |  | 0 | 1 | 1 | 0
| D1.3052 |  |  | Bốc dỡ sứ các loại (bốc xuống) | tấn |  |  |  | 0 |  | 163464.6 |  | 0 | 1 | 0 | 0 | 2
|  |  |  | Nhân công | [9 empty] | 0 | 1 | 2 | 0
|  | 730 | NC | Nhân công bậc 3,0/7 | công |  | 0.78 |  |  | 209570 | 163464.6 |  |  | 0 | 1 | 1 | 0
| D1.3061 |  |  | Bốc dỡ cấu kiện bê tông đúc sẵn (bốc lên) | tấn |  |  |  | 0 |  | 123646.3 |  | 0 | 1 | 0 | 0 | 2
|  |  |  | Nhân công | [9 empty] | 0 | 1 | 2 | 0
|  | 730 | NC | Nhân công bậc 3,0/7 | công |  | 0.59 |  |  | 209570 | 123646.3 |  |  | 0 | 1 | 1 | 0
| D1.3062 |  |  | Bốc dỡ cấu kiện bê tông đúc sẵn (bốc xuống) | tấn |  |  |  | 0 |  | 96402.2 |  | 0 | 1 | 0 | 0 | 2
|  |  |  | Nhân công | [9 empty] | 0 | 1 | 2 | 0
|  | 730 | NC | Nhân công bậc 3,0/7 | công |  | 0.46 |  |  | 209570 | 96402.2 |  |  | 0 | 1 | 1 | 0
| D2.5000 |  |  | LẮP DỰNG CỘT BÊ TÔNG
tr13 | D2.5101 |  |  | Nối cột bê tông các loại bằng mặt bích trên địa hình bình thường | mối |  |  |  | 24931.915 |  | 758142 |  | 0 | 1 | 0 | 0 | 6
|  |  |  | Vật liệu | [9 empty] | 0 | 1 | 6 | 0
|  | 62 | VLP | Gỗ hộp kê máy | m3 |  | 0.003 | 3545455 | 10636.365 |  |  |  |  | 0 | 1 | 5 | 0
|  | 118 | VLP | thép đệm | kg |  | 0.35 | 12273 | 4295.55 |  |  |  |  | 0 | 1 | 4 | 0
|  | 699 | VLP | Vật liệu khác | % |  | 2 | 5000 | 10000 |  |  |  |  | 0 | 1 | 3 | 0
|  |  |  | Nhân công | [9 empty] | 0 | 1 | 2 | 0
|  | 740 | NC | Nhân công bậc 4,0/7 | công |  | 3 |  |  | 252714 | 758142 |  |  | 0 | 1 | 1 | 0
| D2.5102 |  |  | Nối cột bê tông các loại bằng mặt bích trên địa hình sườn đồi | mối |  |  |  | 24931.915 |  | 796049.1 |  | 0 | 1 | 0 | 0 | 6
|  |  |  | Vật liệu | [9 empty] | 0 | 1 | 6 | 0
|  | 62 | VLP | Gỗ hộp kê máy | m3 |  | 0.003 | 3545455 | 10636.365 |  |  |  |  | 0 | 1 | 5 | 0
|  | 118 | VLP | thép đệm | kg |  | 0.35 | 12273 | 4295.55 |  |  |  |  | 0 | 1 | 4 | 0
|  | 699 | VLP | Vật liệu khác | % |  | 2 | 5000 | 10000 |  |  |  |  | 0 | 1 | 3 | 0
|  |  |  | Nhân công | [9 empty] | 0 | 1 | 2 | 0
|  | 740 | NC | Nhân công bậc 4,0/7 | công |  | 3.15 |  |  | 252714 | 796049.1 |  |  | 0 | 1 | 1 | 0
| D2.5103 |  |  | Nối cột bê tông các loại bằng mặt bích trên địa hình sình lầy | mối |  |  |  | 46204.645 |  | 909770.4 |  | 0 | 1 | 0 | 0 | 6
|  |  |  | Vật liệu | [9 empty] | 0 | 1 | 6 | 0
|  | 62 | VLP | Gỗ hộp kê máy | m3 |  | 0.009 | 3545455 | 31909.095 |  |  |  |  | 0 | 1 | 5 | 0
|  | 118 | VLP | thép đệm | kg |  | 0.35 | 12273 | 4295.55 |  |  |  |  | 0 | 1 | 4 | 0
|  | 699 | VLP | Vật liệu khác | % |  | 2 | 5000 | 10000 |  |  |  |  | 0 | 1 | 3 | 0
|  |  |  | Nhân công | [9 empty] | 0 | 1 | 2 | 0
|  | 740 | NC | Nhân công bậc 4,0/7 | công |  | 3.6 |  |  | 252714 | 909770.4 |  |  | 0 | 1 | 1 | 0
tr14 | D2.5211 |  |  | Dựng cột bê tông bằng thủ công, chiều cao cột <= 8.5 m | cột |  |  |  | 25090.875 |  | 1165011.54 |  | 0 | 1 | 0 | 0 | 4
|  |  |  | Vật liệu | [9 empty] | 0 | 1 | 4 | 0
|  | 62 | VLP | Gỗ hộp kê máy | m3 |  | 0.005 | 3545455 | 17727.275 |  |  |  |  | 0 | 1 | 3 | 0
|  | 110 | VLP | Sơn | kg |  | 0.1 | 73636 | 7363.6 |  |  |  |  | 0 | 1 | 2 | 0
|  | 740 | NC | Nhân công bậc 4,0/7 | công |  | 4.61 |  |  | 252714 | 1165011.54 |  |  | 0 | 1 | 1 | 0
| D2.5221 |  |  | Dựng cột bê tông bằng thủ công, chiều cao cột <= 10.5 m | cột |  |  |  | 25090.875 |  | 1253461.44 |  | 0 | 1 | 0 | 0 | 5
|  |  |  | Vật liệu | [9 empty] | 0 | 1 | 5 | 0
|  | 62 | VLP | Gỗ hộp kê máy | m3 |  | 0.005 | 3545455 | 17727.275 |  |  |  |  | 0 | 1 | 4 | 0
|  | 110 | VLP | Sơn | kg |  | 0.1 | 73636 | 7363.6 |  |  |  |  | 0 | 1 | 3 | 0
|  |  |  | Nhân công | [9 empty] | 0 | 1 | 2 | 0
|  | 740 | NC | Nhân công bậc 4,0/7 | công |  | 4.96 |  |  | 252714 | 1253461.44 |  |  | 0 | 1 | 1 | 0
| D2.5231 |  |  | Dựng cột bê tông bằng thủ công, chiều cao cột <= 12 m | cột |  |  |  | 25090.875 |  | 1341911.34 |  | 0 | 1 | 0 | 0 | 5
|  |  |  | Vật liệu | [9 empty] | 0 | 1 | 5 | 0
|  | 62 | VLP | Gỗ hộp kê máy | m3 |  | 0.005 | 3545455 | 17727.275 |  |  |  |  | 0 | 1 | 4 | 0
|  | 110 | VLP | Sơn | kg |  | 0.1 | 73636 | 7363.6 |  |  |  |  | 0 | 1 | 3 | 0
|  |  |  | Nhân công | [9 empty] | 0 | 1 | 2 | 0
|  | 740 | NC | Nhân công bậc 4,0/7 | công |  | 5.31 |  |  | 252714 | 1341911.34 |  |  | 0 | 1 | 1 | 0
| D2.5241 |  |  | Dựng cột bê tông bằng thủ công, chiều cao cột <= 14 m | cột |  |  |  | 25090.875 |  | 1670439.54 |  | 0 | 1 | 0 | 0 | 5
|  |  |  | Vật liệu | [9 empty] | 0 | 1 | 5 | 0
|  | 62 | VLP | Gỗ hộp kê máy | m3 |  | 0.005 | 3545455 | 17727.275 |  |  |  |  | 0 | 1 | 4 | 0
|  | 110 | VLP | Sơn | kg |  | 0.1 | 73636 | 7363.6 |  |  |  |  | 0 | 1 | 3 | 0
|  |  |  | Nhân công | [9 empty] | 0 | 1 | 2 | 0
|  | 740 | NC | Nhân công bậc 4,0/7 | công |  | 6.61 |  |  | 252714 | 1670439.54 |  |  | 0 | 1 | 1 | 0
tr15 | D2.5251 |  |  | Dựng cột bằng thủ công, chiều cao cột <= 16 m | cột |  |  |  | 28636.33 |  | 1817013.66 |  | 0 | 1 | 0 | 0 | 5
|  |  |  | Vật liệu | [9 empty] | 0 | 1 | 5 | 0
|  | 62 | VLP | Gỗ hộp kê máy | m3 |  | 0.006 | 3545455 | 21272.73 |  |  |  |  | 0 | 1 | 4 | 0
|  | 110 | VLP | Sơn | kg |  | 0.1 | 73636 | 7363.6 |  |  |  |  | 0 | 1 | 3 | 0
|  |  |  | Nhân công | [9 empty] | 0 | 1 | 2 | 0
|  | 740 | NC | Nhân công bậc 4,0/7 | công |  | 7.19 |  |  | 252714 | 1817013.66 |  |  | 0 | 1 | 1 | 0
| D2.5261 |  |  | Dựng cột bê tông bằng thủ công, chiều cao cột <= 18 m | cột |  |  |  | 28636.33 |  | 2367930.18 |  | 0 | 1 | 0 | 0 | 5
|  |  |  | Vật liệu | [9 empty] | 0 | 1 | 5 | 0
|  | 62 | VLP | Gỗ hộp kê máy | m3 |  | 0.006 | 3545455 | 21272.73 |  |  |  |  | 0 | 1 | 4 | 0
|  | 110 | VLP | Sơn | kg |  | 0.1 | 73636 | 7363.6 |  |  |  |  | 0 | 1 | 3 | 0
|  |  |  | Nhân công | [9 empty] | 0 | 1 | 2 | 0
|  | 740 | NC | Nhân công bậc 4,0/7 | công |  | 9.37 |  |  | 252714 | 2367930.18 |  |  | 0 | 1 | 1 | 0
| D2.5271 |  |  | Dựng cột bằng thủ công, chiều cao cột <= 20 m | cột |  |  |  | 28636.33 |  | 2759636.88 |  | 0 | 1 | 0 | 0 | 5
|  |  |  | Vật liệu | [9 empty] | 0 | 1 | 5 | 0
|  | 62 | VLP | Gỗ hộp kê máy | m3 |  | 0.006 | 3545455 | 21272.73 |  |  |  |  | 0 | 1 | 4 | 0
|  | 110 | VLP | Sơn | kg |  | 0.1 | 73636 | 7363.6 |  |  |  |  | 0 | 1 | 3 | 0
|  |  |  | Nhân công | [9 empty] | 0 | 1 | 2 | 0
|  | 740 | NC | Nhân công bậc 4,0/7 | công |  | 10.92 |  |  | 252714 | 2759636.88 |  |  | 0 | 1 | 1 | 0
| D2.5281 |  |  | Dựng cột bê tông bằng thủ công, chiều cao cột >20 m | cột |  |  |  | 28636.33 |  | 3012350.88 |  | 0 | 1 | 0 | 0 | 5
|  |  |  | Vật liệu | [9 empty] | 0 | 1 | 5 | 0
|  | 62 | VLP | Gỗ hộp kê máy | m3 |  | 0.006 | 3545455 | 21272.73 |  |  |  |  | 0 | 1 | 4 | 0
|  | 110 | VLP | Sơn | kg |  | 0.1 | 73636 | 7363.6 |  |  |  |  | 0 | 1 | 3 | 0
|  |  |  | Nhân công | [9 empty] | 0 | 1 | 2 | 0
|  | 740 | NC | Nhân công bậc 4,0/7 | công |  | 11.92 |  |  | 252714 | 3012350.88 |  |  | 0 | 1 | 1 | 0
tr14 | D2.5212 |  |  | Dựng cột bê tông bằng cần cẩu kết hợp thủ công, chiều cao cột <=8,5 m | cột |  |  |  | 25090.875 |  | 467520.9 |  | 130071.48 | 1 | 0 | 0 | 7
|  |  |  | Vật liệu | [9 empty] | 0 | 1 | 7 | 0
|  | 62 | VLP | Gỗ hộp kê máy | m3 |  | 0.005 | 3545455 | 17727.275 |  |  |  |  | 0 | 1 | 6 | 0
|  | 110 | VLP | Sơn | kg |  | 0.1 | 73636 | 7363.6 |  |  |  |  | 0 | 1 | 5 | 0
|  |  |  | Nhân công | [9 empty] | 0 | 1 | 4 | 0
|  | 740 | NC | Nhân công bậc 4,0/7 | công |  | 1.85 |  |  | 252714 | 467520.9 |  |  | 0 | 1 | 3 | 0
|  |  |  | Máy thi công | [9 empty] | 0 | 1 | 2 | 0
| M102.0302 | 819 | MTC | Cẩu 10 tấn | ca |  | 0.07 |  |  |  |  | 1858164 | 130071.48 | 0 | 1 | 1 | 0
| D2.5222 |  |  | Dựng cột bê tông bằng cần cẩu kết hợp thủ công, chiều cao cột <=10,5 m | cột |  |  |  | 25090.875 |  | 500373.72 |  | 130071.48 | 1 | 0 | 0 | 7
|  |  |  | Vật liệu | [9 empty] | 0 | 1 | 7 | 0
|  | 62 | VLP | Gỗ hộp kê máy | m3 |  | 0.005 | 3545455 | 17727.275 |  |  |  |  | 0 | 1 | 6 | 0
|  | 110 | VLP | Sơn | kg |  | 0.1 | 73636 | 7363.6 |  |  |  |  | 0 | 1 | 5 | 0
|  |  |  | Nhân công | [9 empty] | 0 | 1 | 4 | 0
|  | 740 | NC | Nhân công bậc 4,0/7 | công |  | 1.98 |  |  | 252714 | 500373.72 |  |  | 0 | 1 | 3 | 0
|  |  |  | Máy thi công | [9 empty] | 0 | 1 | 2 | 0
| M102.0302 | 819 | MTC | Cẩu 10 tấn | ca |  | 0.07 |  |  |  |  | 1858164 | 130071.48 | 0 | 1 | 1 | 0
| D2.5232 |  |  | Dựng cột bê tông bằng cần cẩu kết hợp thủ công, chiều cao cột <=12 m | cột |  |  |  | 25090.875 |  | 535753.68 |  | 185816.4 | 1 | 0 | 0 | 7
|  |  |  | Vật liệu | [9 empty] | 0 | 1 | 7 | 0
|  | 62 | VLP | Gỗ hộp kê máy | m3 |  | 0.005 | 3545455 | 17727.275 |  |  |  |  | 0 | 1 | 6 | 0
|  | 110 | VLP | Sơn | kg |  | 0.1 | 73636 | 7363.6 |  |  |  |  | 0 | 1 | 5 | 0
|  |  |  | Nhân công | [9 empty] | 0 | 1 | 4 | 0
|  | 740 | NC | Nhân công bậc 4,0/7 | công |  | 2.12 |  |  | 252714 | 535753.68 |  |  | 0 | 1 | 3 | 0
|  |  |  | Máy thi công | [9 empty] | 0 | 1 | 2 | 0
| M102.0302 | 819 | MTC | Cẩu 10 tấn | ca |  | 0.1 |  |  |  |  | 1858164 | 185816.4 | 0 | 1 | 1 | 0
| D2.5242 |  |  | Dựng cột bê tông bằng cần cẩu kết hợp thủ công, chiều cao cột <=14 m | cột |  |  |  | 25090.875 |  | 667164.96 |  | 185816.4 | 1 | 0 | 0 | 7
|  |  |  | Vật liệu | [9 empty] | 0 | 1 | 7 | 0
|  | 62 | VLP | Gỗ hộp kê máy | m3 |  | 0.005 | 3545455 | 17727.275 |  |  |  |  | 0 | 1 | 6 | 0
|  | 110 | VLP | Sơn | kg |  | 0.1 | 73636 | 7363.6 |  |  |  |  | 0 | 1 | 5 | 0
|  |  |  | Nhân công | [9 empty] | 0 | 1 | 4 | 0
|  | 740 | NC | Nhân công bậc 4,0/7 | công |  | 2.64 |  |  | 252714 | 667164.96 |  |  | 0 | 1 | 3 | 0
|  |  |  | Máy thi công | [9 empty] | 0 | 1 | 2 | 0
| M102.0302 | 819 | MTC | Cẩu 10 tấn | ca |  | 0.1 |  |  |  |  | 1858164 | 185816.4 | 0 | 1 | 1 | 0
| D2.5252 |  |  | Dựng cột bê tông bằng cần cẩu kết hợp thủ công, chiều cao cột <=16 m | cột |  |  |  | 28636.33 |  | 727816.32 |  | 260142.96 | 1 | 0 | 0 | 7
|  |  |  | Vật liệu | [9 empty] | 0 | 1 | 7 | 0
|  | 62 | VLP | Gỗ hộp kê máy | m3 |  | 0.006 | 3545455 | 21272.73 |  |  |  |  | 0 | 1 | 6 | 0
|  | 110 | VLP | Sơn | kg |  | 0.1 | 73636 | 7363.6 |  |  |  |  | 0 | 1 | 5 | 0
|  |  |  | Nhân công | [9 empty] | 0 | 1 | 4 | 0
|  | 740 | NC | Nhân công bậc 4,0/7 | công |  | 2.88 |  |  | 252714 | 727816.32 |  |  | 0 | 1 | 3 | 0
|  |  |  | Máy thi công | [9 empty] | 0 | 1 | 2 | 0
| M102.0302 | 819 | MTC | Cẩu 10 tấn | ca |  | 0.14 |  |  |  |  | 1858164 | 260142.96 | 0 | 1 | 1 | 0
| D2.5262 |  |  | Dựng cột bê tông bằng cần cẩu kết hợp thủ công, chiều cao cột <=18 m | cột |  |  |  | 28636.33 |  | 947677.5 |  | 260142.96 | 1 | 0 | 0 | 7
|  |  |  | Vật liệu | [9 empty] | 0 | 1 | 7 | 0
|  | 62 | VLP | Gỗ hộp kê máy | m3 |  | 0.006 | 3545455 | 21272.73 |  |  |  |  | 0 | 1 | 6 | 0
|  | 110 | VLP | Sơn | kg |  | 0.1 | 73636 | 7363.6 |  |  |  |  | 0 | 1 | 5 | 0
|  |  |  | Nhân công | [9 empty] | 0 | 1 | 4 | 0
|  | 740 | NC | Nhân công bậc 4,0/7 | công |  | 3.75 |  |  | 252714 | 947677.5 |  |  | 0 | 1 | 3 | 0
|  |  |  | Máy thi công | [9 empty] | 0 | 1 | 2 | 0
| M102.0302 | 819 | MTC | Cẩu 10 tấn | ca |  | 0.14 |  |  |  |  | 1858164 | 260142.96 | 0 | 1 | 1 | 0
| D2.5272 |  |  | Dựng cột bê tông bằng cần cẩu kết hợp thủ công, chiều cao cột <=20 m | cột |  |  |  | 28636.33 |  | 1104360.18 |  | 371632.8 | 1 | 0 | 0 | 7
|  |  |  | Vật liệu | [9 empty] | 0 | 1 | 7 | 0
|  | 62 | VLP | Gỗ hộp kê máy | m3 |  | 0.006 | 3545455 | 21272.73 |  |  |  |  | 0 | 1 | 6 | 0
|  | 110 | VLP | Sơn | kg |  | 0.1 | 73636 | 7363.6 |  |  |  |  | 0 | 1 | 5 | 0
|  |  |  | Nhân công | [9 empty] | 0 | 1 | 4 | 0
|  | 740 | NC | Nhân công bậc 4,0/7 | công |  | 4.37 |  |  | 252714 | 1104360.18 |  |  | 0 | 1 | 3 | 0
|  |  |  | Máy thi công | [9 empty] | 0 | 1 | 2 | 0
| M102.0302 | 819 | MTC | Cẩu 10 tấn | ca |  | 0.2 |  |  |  |  | 1858164 | 371632.8 | 0 | 1 | 1 | 0
| D2.5282 |  |  | Dựng cột bê tông bằng cần cẩu kết hợp thủ công, chiều cao cột >20 m | cột |  |  |  | 28636.33 |  | 1205445.78 |  | 371632.8 | 1 | 0 | 0 | 7
|  |  |  | Vật liệu | [9 empty] | 0 | 1 | 7 | 0
|  | 62 | VLP | Gỗ hộp kê máy | m3 |  | 0.006 | 3545455 | 21272.73 |  |  |  |  | 0 | 1 | 6 | 0
|  | 110 | VLP | Sơn | kg |  | 0.1 | 73636 | 7363.6 |  |  |  |  | 0 | 1 | 5 | 0
|  |  |  | Nhân công | [9 empty] | 0 | 1 | 4 | 0
|  | 740 | NC | Nhân công bậc 4,0/7 | công |  | 4.77 |  |  | 252714 | 1205445.78 |  |  | 0 | 1 | 3 | 0
|  |  |  | Máy thi công | [9 empty] | 0 | 1 | 2 | 0
| M102.0302 | 819 | MTC | Cẩu 10 tấn | ca |  | 0.2 |  |  |  |  | 1858164 | 371632.8 | 0 | 1 | 1 | 0
| D2.5253 |  |  | Dựng cột bê tông bằng thủ công kết hợp máy kéo, chiều cao cột <= 16m | cột |  |  |  | 28636.33 |  | 818793.36 |  | 0 | 1 | 0 | 0 | 7
|  |  |  | Vật liệu | [9 empty] | 0 | 1 | 7 | 0
|  | 62 | VLP | Gỗ hộp kê máy | m3 |  | 0.006 | 3545455 | 21272.73 |  |  |  |  | 0 | 1 | 6 | 0
|  | 110 | VLP | Sơn | kg |  | 0.1 | 73636 | 7363.6 |  |  |  |  | 0 | 1 | 5 | 0
|  |  |  | Nhân công | [9 empty] | 0 | 1 | 4 | 0
|  | 740 | NC | Nhân công bậc 4,0/7 | công |  | 3.24 |  |  | 252714 | 818793.36 |  |  | 0 | 1 | 3 | 0
|  |  |  | Máy thi công | [9 empty] | 0 | 1 | 2 | 0
| M-BS11 | 814 | MTC | Máy kéo bánh xích, công suất 75 CV | ca |  | 0.15 |  |  |  |  | 0 | 0 | 0 | 1 | 1 | 0
| D2.5263 |  |  | Dựng cột bê tông bằng thủ công kết hợp máy kéo, chiều cao cột <= 18m | cột |  |  |  | 28636.33 |  | 1066453.08 |  | 0 | 1 | 0 | 0 | 7
|  |  |  | Vật liệu | [9 empty] | 0 | 1 | 7 | 0
|  | 62 | VLP | Gỗ hộp kê máy | m3 |  | 0.006 | 3545455 | 21272.73 |  |  |  |  | 0 | 1 | 6 | 0
|  | 110 | VLP | Sơn | kg |  | 0.1 | 73636 | 7363.6 |  |  |  |  | 0 | 1 | 5 | 0
|  |  |  | Nhân công | [9 empty] | 0 | 1 | 4 | 0
|  | 740 | NC | Nhân công bậc 4,0/7 | công |  | 4.22 |  |  | 252714 | 1066453.08 |  |  | 0 | 1 | 3 | 0
|  |  |  | Máy thi công | [9 empty] | 0 | 1 | 2 | 0
| M-BS11 | 814 | MTC | Máy kéo bánh xích, công suất 75 CV | ca |  | 0.15 |  |  |  |  | 0 | 0 | 0 | 1 | 1 | 0
| D2.5273 |  |  | Dựng cột bê tông bằng thủ công kết hợp máy kéo, chiều cao cột <= 20m | cột |  |  |  | 28636.33 |  | 1240825.74 |  | 0 | 1 | 0 | 0 | 7
|  |  |  | Vật liệu | [9 empty] | 0 | 1 | 7 | 0
|  | 62 | VLP | Gỗ hộp kê máy | m3 |  | 0.006 | 3545455 | 21272.73 |  |  |  |  | 0 | 1 | 6 | 0
|  | 110 | VLP | Sơn | kg |  | 0.1 | 73636 | 7363.6 |  |  |  |  | 0 | 1 | 5 | 0
|  |  |  | Nhân công | [9 empty] | 0 | 1 | 4 | 0
|  | 740 | NC | Nhân công bậc 4,0/7 | công |  | 4.91 |  |  | 252714 | 1240825.74 |  |  | 0 | 1 | 3 | 0
|  |  |  | Máy thi công | [9 empty] | 0 | 1 | 2 | 0
| M-BS11 | 814 | MTC | Máy kéo bánh xích, công suất 75 CV | ca |  | 0.23 |  |  |  |  | 0 | 0 | 0 | 1 | 1 | 0
| D2.5283 |  |  | Dựng cột bê tông bằng thủ công kết hợp máy kéo, chiều cao cột >20m | cột |  |  |  | 28636.33 |  | 1354547.04 |  | 0 | 1 | 0 | 0 | 7
|  |  |  | Vật liệu | [9 empty] | 0 | 1 | 7 | 0
|  | 62 | VLP | Gỗ hộp kê máy | m3 |  | 0.006 | 3545455 | 21272.73 |  |  |  |  | 0 | 1 | 6 | 0
|  | 110 | VLP | Sơn | kg |  | 0.1 | 73636 | 7363.6 |  |  |  |  | 0 | 1 | 5 | 0
|  |  |  | Nhân công | [9 empty] | 0 | 1 | 4 | 0
|  | 740 | NC | Nhân công bậc 4,0/7 | công |  | 5.36 |  |  | 252714 | 1354547.04 |  |  | 0 | 1 | 3 | 0
|  |  |  | Máy thi công | [9 empty] | 0 | 1 | 2 | 0
| M-BS11 | 814 | MTC | Máy kéo bánh xích, công suất 75 CV | ca |  | 0.23 |  |  |  |  | 0 | 0 | 0 | 1 | 1 | 0
tr16 | D2.5300 |  |  | Dựng cột bằng phương pháp khoan xoáy (cột không móng) kết hợp với thủ công | cột |  |  |  | 25090.875 |  | 535753.68 |  | 490298.3 | 1 | 0 | 0 | 7
|  |  |  | Vật liệu | [9 empty] | 0 | 1 | 7 | 0
|  | 62 | VLP | Gỗ hộp kê máy | m3 |  | 0.005 | 3545455 | 17727.275 |  |  |  |  | 0 | 1 | 6 | 0
|  | 110 | VLP | Sơn | kg |  | 0.1 | 73636 | 7363.6 |  |  |  |  | 0 | 1 | 5 | 0
|  |  |  | Nhân công | [9 empty] | 0 | 1 | 4 | 0
|  | 740 | NC | Nhân công bậc 4,0/7 | công |  | 2.12 |  |  | 252714 | 535753.68 |  |  | 0 | 1 | 3 | 0
|  |  |  | Máy thi công | [9 empty] | 0 | 1 | 2 | 0
| M103.1101 | 851 | MTC | Máy khoan xoáy | ca |  | 0.1 |  |  |  |  | 4902983 | 490298.3 | 0 | 1 | 1 | 0
| D2.6000 |  |  | LẮP ĐẶT XÀ
tr16 | D2.6011 |  |  | Lắp đặt xà cho cột đỡ, trọng lượng xà <=15kg | bộ |  |  |  | 0 |  | 118729.53 |  | 0 | 1 | 0 | 0 | 2
|  |  |  | Nhân công | [9 empty] | 0 | 1 | 2 | 0
|  | 735 | NC | Nhân công bậc 3,5/7 | công |  | 0.51 |  |  | 232803 | 118729.53 |  |  | 0 | 1 | 1 | 0
| D2.6021 |  |  | Lắp đặt xà cho cột đỡ, trọng lượng xà <= 25kg | bộ |  |  |  | 0 |  | 197882.55 |  | 0 | 1 | 0 | 0 | 2
|  |  |  | Nhân công | [9 empty] | 0 | 1 | 2 | 0
|  | 735 | NC | Nhân công bậc 3,5/7 | công |  | 0.85 |  |  | 232803 | 197882.55 |  |  | 0 | 1 | 1 | 0
| D2.6031 |  |  | Lắp đặt xà cho cột đỡ, trọng lượng xà <= 50kg | bộ |  |  |  | 0 |  | 267723.45 |  | 0 | 1 | 0 | 0 | 2
|  |  |  | Nhân công | [9 empty] | 0 | 1 | 2 | 0
|  | 735 | NC | Nhân công bậc 3,5/7 | công |  | 1.15 |  |  | 232803 | 267723.45 |  |  | 0 | 1 | 1 | 0
| D2.6041 |  |  | Lắp đặt xà cho cột đỡ, trọng lượng xà <= 100kg | bộ |  |  |  | 0 |  | 360844.65 |  | 0 | 1 | 0 | 0 | 2
|  |  |  | Nhân công | [9 empty] | 0 | 1 | 2 | 0
|  | 735 | NC | Nhân công bậc 3,5/7 | công |  | 1.55 |  |  | 232803 | 360844.65 |  |  | 0 | 1 | 1 | 0
| D2.6051 |  |  | Lắp đặt xà thép cho cột đỡ, trọng lượng xà <= 140kg | bộ |  |  |  | 0 |  | 433013.58 |  | 0 | 1 | 0 | 0 | 2
|  |  |  | Nhân công | [9 empty] | 0 | 1 | 2 | 0
|  | 735 | NC | Nhân công bậc 3,5/7 | công |  | 1.86 |  |  | 232803 | 433013.58 |  |  | 0 | 1 | 1 | 0
| D2.6061 |  |  | Lắp đặt xà thép cho cột đỡ, trọng lượng xà <= 230kg | bộ |  |  |  | 0 |  | 598303.71 |  | 0 | 1 | 0 | 0 | 2
|  |  |  | Nhân công | [9 empty] | 0 | 1 | 2 | 0
|  | 735 | NC | Nhân công bậc 3,5/7 | công |  | 2.57 |  |  | 232803 | 598303.71 |  |  | 0 | 1 | 1 | 0
| D2.6071 |  |  | Lắp đặt xà thép cho cột đỡ, trọng lượng xà <= 320kg | bộ |  |  |  | 0 |  | 763593.84 |  | 0 | 1 | 0 | 0 | 2
|  |  |  | Nhân công | [9 empty] | 0 | 1 | 2 | 0
|  | 735 | NC | Nhân công bậc 3,5/7 | công |  | 3.28 |  |  | 232803 | 763593.84 |  |  | 0 | 1 | 1 | 0
| D2.6081 |  |  | Lắp đặt xà thép cho cột đỡ, trọng lượng xà <= 410kg | bộ |  |  |  | 0 |  | 900947.61 |  | 0 | 1 | 0 | 0 | 2
|  |  |  | Nhân công | [9 empty] | 0 | 1 | 2 | 0
|  | 735 | NC | Nhân công bậc 3,5/7 | công |  | 3.87 |  |  | 232803 | 900947.61 |  |  | 0 | 1 | 1 | 0
| D2.6091 |  |  | Lắp đặt xà thép cho cột đỡ, trọng lượng xà <= 500kg | bộ |  |  |  | 0 |  | 1063909.71 |  | 0 | 1 | 0 | 0 | 2
|  |  |  | Nhân công | [9 empty] | 0 | 1 | 2 | 0
|  | 735 | NC | Nhân công bậc 3,5/7 | công |  | 4.57 |  |  | 232803 | 1063909.71 |  |  | 0 | 1 | 1 | 0
| D2.6012 |  |  | Lắp đặt xà thép cho cột néo, trọng lượng xà <=15kg | bộ |  |  |  | 0 |  | 157840.434 |  | 0 | 1 | 0 | 0 | 2
|  |  |  | Nhân công | [9 empty] | 0 | 1 | 2 | 0
|  | 735 | NC | Nhân công bậc 3,5/7 | công |  | 0.678 |  |  | 232803 | 157840.434 |  |  | 0 | 1 | 1 | 0
| D2.6022 |  |  | Lắp đặt xà thép cho cột néo, trọng lượng xà <= 25kg | bộ |  |  |  | 0 |  | 263067.39 |  | 0 | 1 | 0 | 0 | 2
|  |  |  | Nhân công | [9 empty] | 0 | 1 | 2 | 0
|  | 735 | NC | Nhân công bậc 3,5/7 | công |  | 1.13 |  |  | 232803 | 263067.39 |  |  | 0 | 1 | 1 | 0
| D2.6032 |  |  | Lắp đặt xà thép cho cột néo, trọng lượng xà <= 50kg | bộ |  |  |  | 0 |  | 356188.59 |  | 0 | 1 | 0 | 0 | 2
|  |  |  | Nhân công | [9 empty] | 0 | 1 | 2 | 0
|  | 735 | NC | Nhân công bậc 3,5/7 | công |  | 1.53 |  |  | 232803 | 356188.59 |  |  | 0 | 1 | 1 | 0
| D2.6042 |  |  | Lắp đặt xà thép cho cột néo, trọng lượng xà <= 100kg | bộ |  |  |  | 0 |  | 479574.18 |  | 0 | 1 | 0 | 0 | 2
|  |  |  | Nhân công | [9 empty] | 0 | 1 | 2 | 0
|  | 735 | NC | Nhân công bậc 3,5/7 | công |  | 2.06 |  |  | 232803 | 479574.18 |  |  | 0 | 1 | 1 | 0
| D2.6052 |  |  | Lắp đặt xà thép cho cột néo, trọng lượng xà <= 140kg | bộ |  |  |  | 0 |  | 575023.41 |  | 0 | 1 | 0 | 0 | 2
|  |  |  | Nhân công | [9 empty] | 0 | 1 | 2 | 0
|  | 735 | NC | Nhân công bậc 3,5/7 | công |  | 2.47 |  |  | 232803 | 575023.41 |  |  | 0 | 1 | 1 | 0
| D2.6062 |  |  | Lắp đặt xà thép cho cột néo, trọng lượng xà <= 230kg | bộ |  |  |  | 0 |  | 793858.23 |  | 0 | 1 | 0 | 0 | 2
|  |  |  | Nhân công | [9 empty] | 0 | 1 | 2 | 0
|  | 735 | NC | Nhân công bậc 3,5/7 | công |  | 3.41 |  |  | 232803 | 793858.23 |  |  | 0 | 1 | 1 | 0
| D2.6072 |  |  | Lắp đặt xà thép cho cột néo, trọng lượng xà <= 320kg | bộ |  |  |  | 0 |  | 1015021.08 |  | 0 | 1 | 0 | 0 | 2
|  |  |  | Nhân công | [9 empty] | 0 | 1 | 2 | 0
|  | 735 | NC | Nhân công bậc 3,5/7 | công |  | 4.36 |  |  | 232803 | 1015021.08 |  |  | 0 | 1 | 1 | 0
| D2.6082 |  |  | Lắp đặt xà thép cho cột néo, trọng lượng xà <= 410kg | bộ |  |  |  | 0 |  | 1196607.42 |  | 0 | 1 | 0 | 0 | 2
|  |  |  | Nhân công | [9 empty] | 0 | 1 | 2 | 0
|  | 735 | NC | Nhân công bậc 3,5/7 | công |  | 5.14 |  |  | 232803 | 1196607.42 |  |  | 0 | 1 | 1 | 0
| D2.6092 |  |  | Lắp đặt xà thép cho cột néo, trọng lượng xà <= 500kg | bộ |  |  |  | 0 |  | 1413114.21 |  | 0 | 1 | 0 | 0 | 2
|  |  |  | Nhân công | [9 empty] | 0 | 1 | 2 | 0
|  | 735 | NC | Nhân công bậc 3,5/7 | công |  | 6.07 |  |  | 232803 | 1413114.21 |  |  | 0 | 1 | 1 | 0
| D2.6053 |  |  | Lắp đặt xà thép cho cột đúp, trọng lượng xà <= 140kg | bộ |  |  |  | 0 |  | 488886.3 |  | 0 | 1 | 0 | 0 | 2
|  |  |  | Nhân công | [9 empty] | 0 | 1 | 2 | 0
|  | 735 | NC | Nhân công bậc 3,5/7 | công |  | 2.1 |  |  | 232803 | 488886.3 |  |  | 0 | 1 | 1 | 0
| D2.6063 |  |  | Lắp đặt xà thép cho cột đúp, trọng lượng xà <= 230kg | bộ |  |  |  | 0 |  | 696080.97 |  | 0 | 1 | 0 | 0 | 2
|  |  |  | Nhân công | [9 empty] | 0 | 1 | 2 | 0
|  | 735 | NC | Nhân công bậc 3,5/7 | công |  | 2.99 |  |  | 232803 | 696080.97 |  |  | 0 | 1 | 1 | 0
| D2.6073 |  |  | Lắp đặt xà thép cho cột đúp, trọng lượng xà <= 320kg | bộ |  |  |  | 0 |  | 873011.25 |  | 0 | 1 | 0 | 0 | 2
|  |  |  | Nhân công | [9 empty] | 0 | 1 | 2 | 0
|  | 735 | NC | Nhân công bậc 3,5/7 | công |  | 3.75 |  |  | 232803 | 873011.25 |  |  | 0 | 1 | 1 | 0
| D2.6083 |  |  | Lắp đặt xà thép cho cột đúp, trọng lượng xà <= 410kg | bộ |  |  |  | 0 |  | 963804.42 |  | 0 | 1 | 0 | 0 | 2
|  |  |  | Nhân công | [9 empty] | 0 | 1 | 2 | 0
|  | 735 | NC | Nhân công bậc 3,5/7 | công |  | 4.14 |  |  | 232803 | 963804.42 |  |  | 0 | 1 | 1 | 0
| D2.6093 |  |  | Lắp đặt xà thép cho cột đúp, trọng lượng xà <= 500kg | bộ |  |  |  | 0 |  | 1052269.56 |  | 0 | 1 | 0 | 0 | 2
|  |  |  | Nhân công | [9 empty] | 0 | 1 | 2 | 0
|  | 735 | NC | Nhân công bậc 3,5/7 | công |  | 4.52 |  |  | 232803 | 1052269.56 |  |  | 0 | 1 | 1 | 0
| D2.6103 |  |  | Lắp đặt xà thép cho cột đúp, trọng lượng xà <= 750kg | bộ |  |  |  | 0 |  | 1347929.37 |  | 0 | 1 | 0 | 0 | 2
|  |  |  | Nhân công | [9 empty] | 0 | 1 | 2 | 0
|  | 735 | NC | Nhân công bậc 3,5/7 | công |  | 5.79 |  |  | 232803 | 1347929.37 |  |  | 0 | 1 | 1 | 0
| D2.6113 |  |  | Lắp đặt xà thép cho cột đúp, trọng lượng xà <= 1000kg | bộ |  |  |  | 0 |  | 1590044.49 |  | 0 | 1 | 0 | 0 | 2
|  |  |  | Nhân công | [9 empty] | 0 | 1 | 2 | 0
|  | 735 | NC | Nhân công bậc 3,5/7 | công |  | 6.83 |  |  | 232803 | 1590044.49 |  |  | 0 | 1 | 1 | 0
| D2.6054 |  |  | Lắp đặt xà cho cột hình P, trọng lượng xà <= 140kg | bộ |  |  |  | 0 |  | 542430.99 |  | 0 | 1 | 0 | 0 | 2
|  |  |  | Nhân công | [9 empty] | 0 | 1 | 2 | 0
|  | 735 | NC | Nhân công bậc 3,5/7 | công |  | 2.33 |  |  | 232803 | 542430.99 |  |  | 0 | 1 | 1 | 0
| D2.6064 |  |  | Lắp đặt xà cho cột hình P, trọng lượng xà <= 230kg | bộ |  |  |  | 0 |  | 775233.99 |  | 0 | 1 | 0 | 0 | 2
|  |  |  | Nhân công | [9 empty] | 0 | 1 | 2 | 0
|  | 735 | NC | Nhân công bậc 3,5/7 | công |  | 3.33 |  |  | 232803 | 775233.99 |  |  | 0 | 1 | 1 | 0
| D2.6074 |  |  | Lắp đặt xà cho cột hình P, trọng lượng xà <= 320kg | bộ |  |  |  | 0 |  | 970788.51 |  | 0 | 1 | 0 | 0 | 2
|  |  |  | Nhân công | [9 empty] | 0 | 1 | 2 | 0
|  | 735 | NC | Nhân công bậc 3,5/7 | công |  | 4.17 |  |  | 232803 | 970788.51 |  |  | 0 | 1 | 1 | 0
| D2.6084 |  |  | Lắp đặt xà cho cột hình P, trọng lượng xà <= 410kg | bộ |  |  |  | 0 |  | 1070893.8 |  | 0 | 1 | 0 | 0 | 2
|  |  |  | Nhân công | [9 empty] | 0 | 1 | 2 | 0
|  | 735 | NC | Nhân công bậc 3,5/7 | công |  | 4.6 |  |  | 232803 | 1070893.8 |  |  | 0 | 1 | 1 | 0
| D2.6094 |  |  | Lắp đặt xà cho cột hình P, trọng lượng xà <= 500kg | bộ |  |  |  | 0 |  | 1168671.06 |  | 0 | 1 | 0 | 0 | 2
|  |  |  | Nhân công | [9 empty] | 0 | 1 | 2 | 0
|  | 735 | NC | Nhân công bậc 3,5/7 | công |  | 5.02 |  |  | 232803 | 1168671.06 |  |  | 0 | 1 | 1 | 0
| D2.6104 |  |  | Lắp đặt xà cho cột hình P, trọng lượng xà <= 750kg | bộ |  |  |  | 0 |  | 1496923.29 |  | 0 | 1 | 0 | 0 | 2
|  |  |  | Nhân công | [9 empty] | 0 | 1 | 2 | 0
|  | 735 | NC | Nhân công bậc 3,5/7 | công |  | 6.43 |  |  | 232803 | 1496923.29 |  |  | 0 | 1 | 1 | 0
| D2.6114 |  |  | Lắp đặt xà cho cột hình P, trọng lượng xà <= 1000kg | bộ |  |  |  | 0 |  | 1766974.77 |  | 0 | 1 | 0 | 0 | 2
|  |  |  | Nhân công | [9 empty] | 0 | 1 | 2 | 0
|  | 735 | NC | Nhân công bậc 3,5/7 | công |  | 7.59 |  |  | 232803 | 1766974.77 |  |  | 0 | 1 | 1 | 0
| D2.7100 |  |  | LẮP ĐẶT TIẾP ĐỊA CỘT ĐIỆN
tr18 | D2.7101 |  |  | Kéo rải và lắp tiếp địa cột điện, thép tròn D= 8-10mm | 100kg |  |  |  | 2945.44 |  | 232803 |  | 0 | 1 | 0 | 0 | 4
|  |  |  | Vật liệu | [9 empty] | 0 | 1 | 4 | 0
|  | 110 | VLP | Sơn | kg |  | 0.04 | 73636 | 2945.44 |  |  |  |  | 0 | 1 | 3 | 0
|  |  |  | Nhân công | [9 empty] | 0 | 1 | 2 | 0
|  | 735 | NC | Nhân công bậc 3,5/7 | công |  | 1 |  |  | 232803 | 232803 |  |  | 0 | 1 | 1 | 0
| D2.7102 |  |  | Kéo rải và lắp tiếp địa cột điện, thép tròn D=12-14 mm | 100kg |  |  |  | 2209.08 |  | 174602.25 |  | 0 | 1 | 0 | 0 | 4
|  |  |  | Vật liệu | [9 empty] | 0 | 1 | 4 | 0
|  | 110 | VLP | Sơn | kg |  | 0.03 | 73636 | 2209.08 |  |  |  |  | 0 | 1 | 3 | 0
|  |  |  | Nhân công | [9 empty] | 0 | 1 | 2 | 0
|  | 735 | NC | Nhân công bậc 3,5/7 | công |  | 0.75 |  |  | 232803 | 174602.25 |  |  | 0 | 1 | 1 | 0
| D2.7103 |  |  | Kéo rải và lắp tiếp địa cột điện, thép tròn D=16-18mm | 100kg |  |  |  | 1840.9 |  | 153649.98 |  | 0 | 1 | 0 | 0 | 4
|  |  |  | Vật liệu | [9 empty] | 0 | 1 | 4 | 0
|  | 110 | VLP | Sơn | kg |  | 0.025 | 73636 | 1840.9 |  |  |  |  | 0 | 1 | 3 | 0
|  |  |  | Nhân công | [9 empty] | 0 | 1 | 2 | 0
|  | 735 | NC | Nhân công bậc 3,5/7 | công |  | 0.66 |  |  | 232803 | 153649.98 |  |  | 0 | 1 | 1 | 0
tr18 | D2.7201 |  |  | Khoan giếng và lắp đặt cọc tiếp địa độ sâu <=10 | 1m |  |  |  | 0 |  | 93121.2 |  | 0 | 1 | 0 | 0 | 4
|  |  |  | Nhân công | [9 empty] | 0 | 1 | 4 | 0
|  | 735 | NC | Nhân công bậc 3,5/7 | công |  | 0.4 |  |  | 232803 | 93121.2 |  |  | 0 | 1 | 3 | 0
|  |  |  | Máy thi công | [9 empty] | 0 | 1 | 2 | 0
| M201.0002 |  | MTC | Máy khoan XY-1A | ca |  | 0.05 |  |  |  |  | 80222 | 4011.1 | 0 | 1 | 1 | 0
tr19 | D2.8101 |  |  | Đóng cọc tiếp địa dài 2,5m và hàn nối tiếp địa Đất cấp I | 10cọc |  |  |  | 53182 |  | 582007.5 |  | 16232.55 | 1 | 0 | 0 | 7
|  |  |  | Vật liệu | [9 empty] | 0 | 1 | 7 | 0
|  | 109 | VLP | Que hàn d4 | kg |  | 1 | 28182 | 28182 |  |  |  |  | 0 | 1 | 6 | 0
|  | 699 | VLP | Vật liệu khác | % |  | 5 | 5000 | 25000 |  |  |  |  | 0 | 1 | 5 | 0
|  |  |  | Nhân công | [9 empty] | 0 | 1 | 4 | 0
|  | 735 | NC | Nhân công bậc 3,5/7 | công |  | 2.5 |  |  | 232803 | 582007.5 |  |  | 0 | 1 | 3 | 0
|  |  |  | Máy thi công | [9 empty] | 0 | 1 | 2 | 0
| M112.4002 | 838 | MTC | Máy hàn điện 14W | ca |  | 0.05 |  |  |  |  | 324651 | 16232.55 | 0 | 1 | 1 | 0
| D2.8102 |  |  | Đóng cọc tiếp địa dài 2,5m và hàn nối tiếp địa Đất cấp II | 10cọc |  |  |  | 53182 |  | 651848.4 |  | 16232.55 | 1 | 0 | 0 | 7
|  |  |  | Vật liệu | [9 empty] | 0 | 1 | 7 | 0
|  | 109 | VLP | Que hàn d4 | kg |  | 1 | 28182 | 28182 |  |  |  |  | 0 | 1 | 6 | 0
|  | 699 | VLP | Vật liệu khác | % |  | 5 | 5000 | 25000 |  |  |  |  | 0 | 1 | 5 | 0
|  |  |  | Nhân công | [9 empty] | 0 | 1 | 4 | 0
|  | 735 | NC | Nhân công bậc 3,5/7 | công |  | 2.8 |  |  | 232803 | 651848.4 |  |  | 0 | 1 | 3 | 0
|  |  |  | Máy thi công | [9 empty] | 0 | 1 | 2 | 0
| M112.4002 | 838 | MTC | Máy hàn điện 14W | ca |  | 0.05 |  |  |  |  | 324651 | 16232.55 | 0 | 1 | 1 | 0
| D2.8103 |  |  | Đóng cọc tiếp địa dài 2,5m và hàn nối tiếp địa Đất cấp III | 10cọc |  |  |  | 53182 |  | 1019677.14 |  | 16232.55 | 1 | 0 | 0 | 7
|  |  |  | Vật liệu | [9 empty] | 0 | 1 | 7 | 0
|  | 109 | VLP | Que hàn d4 | kg |  | 1 | 28182 | 28182 |  |  |  |  | 0 | 1 | 6 | 0
|  | 699 | VLP | Vật liệu khác | % |  | 5 | 5000 | 25000 |  |  |  |  | 0 | 1 | 5 | 0
|  |  |  | Nhân công | [9 empty] | 0 | 1 | 4 | 0
|  | 735 | NC | Nhân công bậc 3,5/7 | công |  | 4.38 |  |  | 232803 | 1019677.14 |  |  | 0 | 1 | 3 | 0
|  |  |  | Máy thi công | [9 empty] | 0 | 1 | 2 | 0
| M112.4002 | 838 | MTC | Máy hàn điện 14W | ca |  | 0.05 |  |  |  |  | 324651 | 16232.55 | 0 | 1 | 1 | 0
| D2.8104 |  |  | Đóng cọc tiếp địa dài 2,5m và hàn nối tiếp địa Đất cấp IV | 10cọc |  |  |  | 53182 |  | 1746022.5 |  | 16232.55 | 1 | 0 | 0 | 7
|  |  |  | Vật liệu | [9 empty] | 0 | 1 | 7 | 0
|  | 109 | VLP | Que hàn d4 | kg |  | 1 | 28182 | 28182 |  |  |  |  | 0 | 1 | 6 | 0
|  | 699 | VLP | Vật liệu khác | % |  | 5 | 5000 | 25000 |  |  |  |  | 0 | 1 | 5 | 0
|  |  |  | Nhân công | [9 empty] | 0 | 1 | 4 | 0
|  | 735 | NC | Nhân công bậc 3,5/7 | công |  | 7.5 |  |  | 232803 | 1746022.5 |  |  | 0 | 1 | 3 | 0
|  |  |  | Máy thi công | [9 empty] | 0 | 1 | 2 | 0
| M112.4002 | 838 | MTC | Máy hàn điện 14W | ca |  | 0.05 |  |  |  |  | 324651 | 16232.55 | 0 | 1 | 1 | 0
| D3.1100 |  |  | LẮP ĐẶT CÁCH ĐIỆN ĐỨNG TRUNG THẾ
tr20 | D3.1101 |  |  | Lắp đặt sứ đứng ở cột tròn, dưới đất, loại sứ 6 đến 10KV | 10 sứ |  |  |  | 12000 |  | 204866.64 |  | 0 | 1 | 0 | 0 | 5
|  |  |  | Vật liệu | [9 empty] | 0 | 1 | 5 | 0
|  | 44 | VLP | Cồn công nghiệp | kg |  | 0.5 | 23000 | 11500 |  |  |  |  | 0 | 1 | 4 | 0
|  | 66 | VLP | Giẻ lau | kg |  | 0.1 | 5000 | 500 |  |  |  |  | 0 | 1 | 3 | 0
|  |  |  | Nhân công | [9 empty] | 0 | 1 | 2 | 0
|  | 735 | NC | Nhân công bậc 3,5/7 | công |  | 0.88 |  |  | 232803 | 204866.64 |  |  | 0 | 1 | 1 | 0
| D3.1102 |  |  | Lắp đặt sứ đứng ở cột tròn, dưới đất, loại sứ 15 đến 22KV | 10 sứ |  |  |  | 14450 |  | 279363.6 |  | 0 | 1 | 0 | 0 | 5
|  |  |  | Vật liệu | [9 empty] | 0 | 1 | 5 | 0
|  | 44 | VLP | Cồn công nghiệp | kg |  | 0.6 | 23000 | 13800 |  |  |  |  | 0 | 1 | 4 | 0
|  | 66 | VLP | Giẻ lau | kg |  | 0.13 | 5000 | 650 |  |  |  |  | 0 | 1 | 3 | 0
|  |  |  | Nhân công | [9 empty] | 0 | 1 | 2 | 0
|  | 735 | NC | Nhân công bậc 3,5/7 | công |  | 1.2 |  |  | 232803 | 279363.6 |  |  | 0 | 1 | 1 | 0
| D3.1103 |  |  | Lắp đặt sứ đứng ở cột tròn, dưới đất, loại sứ đến 35KV | 10 sứ |  |  |  | 16850 |  | 353860.56 |  | 0 | 1 | 0 | 0 | 5
|  |  |  | Vật liệu | [9 empty] | 0 | 1 | 5 | 0
|  | 44 | VLP | Cồn công nghiệp | kg |  | 0.7 | 23000 | 16100 |  |  |  |  | 0 | 1 | 4 | 0
|  | 66 | VLP | Giẻ lau | kg |  | 0.15 | 5000 | 750 |  |  |  |  | 0 | 1 | 3 | 0
|  |  |  | Nhân công | [9 empty] | 0 | 1 | 2 | 0
|  | 735 | NC | Nhân công bậc 3,5/7 | công |  | 1.52 |  |  | 232803 | 353860.56 |  |  | 0 | 1 | 1 | 0
tr21 | D3.1111 |  |  | Lắp đặt sứ đứng ở cột tròn, trên cột, điện áp 6 đến 10KV | 10 sứ |  |  |  | 12000 |  | 384124.95 |  | 0 | 1 | 0 | 0 | 5
|  |  |  | Vật liệu | [9 empty] | 0 | 1 | 5 | 0
|  | 44 | VLP | Cồn công nghiệp | kg |  | 0.5 | 23000 | 11500 |  |  |  |  | 0 | 1 | 4 | 0
|  | 66 | VLP | Giẻ lau | kg |  | 0.1 | 5000 | 500 |  |  |  |  | 0 | 1 | 3 | 0
|  |  |  | Nhân công | [9 empty] | 0 | 1 | 2 | 0
|  | 735 | NC | Nhân công bậc 3,5/7 | công |  | 1.65 |  |  | 232803 | 384124.95 |  |  | 0 | 1 | 1 | 0
| D3.1112 |  |  | Lắp đặt sứ đứng ở cột tròn, trên cột, loại sứ 15 đến 22KV | 10 sứ |  |  |  | 14450 |  | 526134.78 |  | 0 | 1 | 0 | 0 | 5
|  |  |  | Vật liệu | [9 empty] | 0 | 1 | 5 | 0
|  | 44 | VLP | Cồn công nghiệp | kg |  | 0.6 | 23000 | 13800 |  |  |  |  | 0 | 1 | 4 | 0
|  | 66 | VLP | Giẻ lau | kg |  | 0.13 | 5000 | 650 |  |  |  |  | 0 | 1 | 3 | 0
|  |  |  | Nhân công | [9 empty] | 0 | 1 | 2 | 0
|  | 735 | NC | Nhân công bậc 3,5/7 | công |  | 2.26 |  |  | 232803 | 526134.78 |  |  | 0 | 1 | 1 | 0
| D3.1113 |  |  | Lắp đặt sứ đứng ở cột tròn, trên cột, loại sứ 35KV | 10 sứ |  |  |  | 16850 |  | 670472.64 |  | 0 | 1 | 0 | 0 | 5
|  |  |  | Vật liệu | [9 empty] | 0 | 1 | 5 | 0
|  | 44 | VLP | Cồn công nghiệp | kg |  | 0.7 | 23000 | 16100 |  |  |  |  | 0 | 1 | 4 | 0
|  | 66 | VLP | Giẻ lau | kg |  | 0.15 | 5000 | 750 |  |  |  |  | 0 | 1 | 3 | 0
|  |  |  | Nhân công | [9 empty] | 0 | 1 | 2 | 0
|  | 735 | NC | Nhân công bậc 3,5/7 | công |  | 2.88 |  |  | 232803 | 670472.64 |  |  | 0 | 1 | 1 | 0
| D3.1121 |  |  | Lắp đặt sứ đứng cho cột vuông, loại sứ 6 đến 10KV | 10 sứ |  |  |  | 12000 |  | 265395.42 |  | 0 | 1 | 0 | 0 | 5
|  |  |  | Vật liệu | [9 empty] | 0 | 1 | 5 | 0
|  | 44 | VLP | Cồn công nghiệp | kg |  | 0.5 | 23000 | 11500 |  |  |  |  | 0 | 1 | 4 | 0
|  | 66 | VLP | Giẻ lau | kg |  | 0.1 | 5000 | 500 |  |  |  |  | 0 | 1 | 3 | 0
|  |  |  | Nhân công | [9 empty] | 0 | 1 | 2 | 0
|  | 735 | NC | Nhân công bậc 3,5/7 | công |  | 1.14 |  |  | 232803 | 265395.42 |  |  | 0 | 1 | 1 | 0
| D3.1122 |  |  | Lắp đặt sứ đứng cho cột vuông, loại sứ 15 đến 22KV | 10 sứ |  |  |  | 14450 |  | 363172.68 |  | 0 | 1 | 0 | 0 | 5
|  |  |  | Vật liệu | [9 empty] | 0 | 1 | 5 | 0
|  | 44 | VLP | Cồn công nghiệp | kg |  | 0.6 | 23000 | 13800 |  |  |  |  | 0 | 1 | 4 | 0
|  | 66 | VLP | Giẻ lau | kg |  | 0.13 | 5000 | 650 |  |  |  |  | 0 | 1 | 3 | 0
|  |  |  | Nhân công | [9 empty] | 0 | 1 | 2 | 0
|  | 735 | NC | Nhân công bậc 3,5/7 | công |  | 1.56 |  |  | 232803 | 363172.68 |  |  | 0 | 1 | 1 | 0
| D3.1123 |  |  | Lắp đặt sứ đứng cho cột vuông, loại sứ 35KV | 10 sứ |  |  |  | 16850 |  | 463277.97 |  | 0 | 1 | 0 | 0 | 5
|  |  |  | Vật liệu | [9 empty] | 0 | 1 | 5 | 0
|  | 44 | VLP | Cồn công nghiệp | kg |  | 0.7 | 23000 | 16100 |  |  |  |  | 0 | 1 | 4 | 0
|  | 66 | VLP | Giẻ lau | kg |  | 0.15 | 5000 | 750 |  |  |  |  | 0 | 1 | 3 | 0
|  |  |  | Nhân công | [9 empty] | 0 | 1 | 2 | 0
|  | 735 | NC | Nhân công bậc 3,5/7 | công |  | 1.99 |  |  | 232803 | 463277.97 |  |  | 0 | 1 | 1 | 0
TR21 | D3.1211 |  |  | Lắp đặt sứ hạ thế bằng thủ công, sứ các loại khác | bộ |  |  |  | 1200 |  | 13968.18 |  | 0 | 1 | 0 | 0 | 4
|  |  |  | Vật liệu | [9 empty] | 0 | 1 | 4 | 0
|  | 44 | VLP | Cồn công nghiệp | kg |  | 0.05 | 23000 | 1150 |  |  |  |  | 0 | 1 | 4 | 0
|  | 66 | VLP | Giẻ lau | kg |  | 0.01 | 5000 | 50 |  |  |  |  | 0 | 1 | 3 | 0
|  |  |  | Nhân công | [9 empty] | 0 | 1 | 2 | 0
|  | 735 | NC | Nhân công bậc 3,5/7 | công |  | 0.06 |  |  | 232803 | 13968.18 |  |  | 0 | 1 | 1 | 0
| D3.1212 |  |  | Lắp đặt sứ hạ thế bằng thủ công, sứ tai mèo | bộ |  |  |  | 1200 |  | 16296.21 |  | 0 | 1 | 0 | 0 | 4
|  |  |  | Vật liệu | [9 empty] | 0 | 1 | 4 | 0
|  | 44 | VLP | Cồn công nghiệp | kg |  | 0.05 | 23000 | 1150 |  |  |  |  | 0 | 1 | 4 | 0
|  | 66 | VLP | Giẻ lau | kg |  | 0.01 | 5000 | 50 |  |  |  |  | 0 | 1 | 3 | 0
|  |  |  | Nhân công | [9 empty] | 0 | 1 | 2 | 0
|  | 735 | NC | Nhân công bậc 3,5/7 | công |  | 0.07 |  |  | 232803 | 16296.21 |  |  | 0 | 1 | 1 | 0
| D3.1213 |  |  | Lắp đặt sứ hạ thế bằng thủ công, loại 2 sứ | bộ |  |  |  | 1200 |  | 65184.84 |  | 0 | 1 | 0 | 0 | 4
|  |  |  | Vật liệu | [9 empty] | 0 | 1 | 4 | 0
|  | 44 | VLP | Cồn công nghiệp | kg |  | 0.05 | 23000 | 1150 |  |  |  |  | 0 | 1 | 4 | 0
|  | 66 | VLP | Giẻ lau | kg |  | 0.01 | 5000 | 50 |  |  |  |  | 0 | 1 | 3 | 0
|  |  |  | Nhân công | [9 empty] | 0 | 1 | 2 | 0
|  | 735 | NC | Nhân công bậc 3,5/7 | công |  | 0.28 |  |  | 232803 | 65184.84 |  |  | 0 | 1 | 1 | 0
| D3.1214 |  |  | Lắp đặt sứ hạ thế bằng thủ công, loại 3 sứ | bộ |  |  |  | 1825 |  | 90793.17 |  | 0 | 1 | 0 | 0 | 4
|  |  |  | Vật liệu | [9 empty] | 0 | 1 | 4 | 0
|  | 44 | VLP | Cồn công nghiệp | kg |  | 0.075 | 23000 | 1725 |  |  |  |  | 0 | 1 | 4 | 0
|  | 66 | VLP | Giẻ lau | kg |  | 0.02 | 5000 | 100 |  |  |  |  | 0 | 1 | 3 | 0
|  |  |  | Nhân công | [9 empty] | 0 | 1 | 2 | 0
|  | 735 | NC | Nhân công bậc 3,5/7 | công |  | 0.39 |  |  | 232803 | 90793.17 |  |  | 0 | 1 | 1 | 0
| D3.1215 |  |  | Lắp đặt sứ hạ thế bằng thủ công, loại 4 sứ | bộ |  |  |  | 1825 |  | 128041.65 |  | 0 | 1 | 0 | 0 | 4
|  |  |  | Vật liệu | [9 empty] | 0 | 1 | 4 | 0
|  | 44 | VLP | Cồn công nghiệp | kg |  | 0.075 | 23000 | 1725 |  |  |  |  | 0 | 1 | 4 | 0
|  | 66 | VLP | Giẻ lau | kg |  | 0.02 | 5000 | 100 |  |  |  |  | 0 | 1 | 3 | 0
|  |  |  | Nhân công | [9 empty] | 0 | 1 | 2 | 0
|  | 735 | NC | Nhân công bậc 3,5/7 | công |  | 0.55 |  |  | 232803 | 128041.65 |  |  | 0 | 1 | 1 | 0
| D3.1221 |  |  | Lắp đặt sứ hạ thế bằng thủ công kết hợp cơ giới, sứ các loại khác | bộ |  |  |  | 1200 |  | 5587.272 |  | 21692.625 | 1 | 0 | 0 | 6
|  |  |  | Vật liệu | [9 empty] | 0 | 1 | 6 | 0
|  | 44 | VLP | Cồn công nghiệp | kg |  | 0.05 | 23000 | 1150 |  |  |  |  | 0 | 1 | 6 | 0
|  | 66 | VLP | Giẻ lau | kg |  | 0.01 | 5000 | 50 |  |  |  |  | 0 | 1 | 5 | 0
|  |  |  | Nhân công | [9 empty] | 0 | 1 | 4 | 0
|  | 735 | NC | Nhân công bậc 3,5/7 | công |  | 0.024 |  |  | 232803 | 5587.272 |  |  | 0 | 1 | 3 | 0
|  |  |  | Máy thi công | [9 empty] | 0 | 1 | 2 | 0
| M102.0201 | 824 | MTC | Cẩu nâng | ca |  | 0.015 |  |  |  |  | 1446175 | 21692.625 | 0 | 1 | 1 | 0
| D3.1222 |  |  | Lắp đặt sứ hạ thế bằng thủ công kết hợp cơ giới, sứ tai mèo | bộ |  |  |  | 1200 |  | 6518.484 |  | 21692.625 | 1 | 0 | 0 | 6
|  |  |  | Vật liệu | [9 empty] | 0 | 1 | 6 | 0
|  | 44 | VLP | Cồn công nghiệp | kg |  | 0.05 | 23000 | 1150 |  |  |  |  | 0 | 1 | 6 | 0
|  | 66 | VLP | Giẻ lau | kg |  | 0.01 | 5000 | 50 |  |  |  |  | 0 | 1 | 5 | 0
|  |  |  | Nhân công | [9 empty] | 0 | 1 | 4 | 0
|  | 735 | NC | Nhân công bậc 3,5/7 | công |  | 0.028 |  |  | 232803 | 6518.484 |  |  | 0 | 1 | 3 | 0
|  |  |  | Máy thi công | [9 empty] | 0 | 1 | 2 | 0
| M102.0201 | 824 | MTC | Cẩu nâng | ca |  | 0.015 |  |  |  |  | 1446175 | 21692.625 | 0 | 1 | 1 | 0
| D3.1223 |  |  | Lắp đặt sứ hạ thế bằng thủ công kết hợp cơ giới, loại 2 sứ | bộ |  |  |  | 1200 |  | 18158.634 |  | 28923.5 | 1 | 0 | 0 | 6
|  |  |  | Vật liệu | [9 empty] | 0 | 1 | 6 | 0
|  | 44 | VLP | Cồn công nghiệp | kg |  | 0.05 | 23000 | 1150 |  |  |  |  | 0 | 1 | 6 | 0
|  | 66 | VLP | Giẻ lau | kg |  | 0.01 | 5000 | 50 |  |  |  |  | 0 | 1 | 5 | 0
|  |  |  | Nhân công | [9 empty] | 0 | 1 | 4 | 0
|  | 735 | NC | Nhân công bậc 3,5/7 | công |  | 0.078 |  |  | 232803 | 18158.634 |  |  | 0 | 1 | 3 | 0
|  |  |  | Máy thi công | [9 empty] | 0 | 1 | 2 | 0
| M102.0201 | 824 | MTC | Cẩu nâng | ca |  | 0.02 |  |  |  |  | 1446175 | 28923.5 | 0 | 1 | 1 | 0
| D3.1224 |  |  | Lắp đặt sứ hạ thế bằng thủ công kết hợp cơ giới, loại 3 sứ | bộ |  |  |  | 1825 |  | 25375.527 |  | 28923.5 | 1 | 0 | 0 | 6
|  |  |  | Vật liệu | [9 empty] | 0 | 1 | 6 | 0
|  | 44 | VLP | Cồn công nghiệp | kg |  | 0.075 | 23000 | 1725 |  |  |  |  | 0 | 1 | 6 | 0
|  | 66 | VLP | Giẻ lau | kg |  | 0.02 | 5000 | 100 |  |  |  |  | 0 | 1 | 5 | 0
|  |  |  | Nhân công | [9 empty] | 0 | 1 | 4 | 0
|  | 735 | NC | Nhân công bậc 3,5/7 | công |  | 0.109 |  |  | 232803 | 25375.527 |  |  | 0 | 1 | 3 | 0
|  |  |  | Máy thi công | [9 empty] | 0 | 1 | 2 | 0
| M102.0201 | 824 | MTC | Cẩu nâng | ca |  | 0.02 |  |  |  |  | 1446175 | 28923.5 | 0 | 1 | 1 | 0
| D3.1225 |  |  | Lắp đặt sứ hạ thế bằng thủ công kết hợp cơ giới, loại 4 sứ | bộ |  |  |  | 1825 |  | 35851.662 |  | 28923.5 | 1 | 0 | 0 | 6
|  |  |  | Vật liệu | [9 empty] | 0 | 1 | 6 | 0
|  | 44 | VLP | Cồn công nghiệp | kg |  | 0.075 | 23000 | 1725 |  |  |  |  | 0 | 1 | 6 | 0
|  | 66 | VLP | Giẻ lau | kg |  | 0.02 | 5000 | 100 |  |  |  |  | 0 | 1 | 5 | 0
|  |  |  | Nhân công | [9 empty] | 0 | 1 | 4 | 0
|  | 735 | NC | Nhân công bậc 3,5/7 | công |  | 0.154 |  |  | 232803 | 35851.662 |  |  | 0 | 1 | 3 | 0
|  |  |  | Máy thi công | [9 empty] | 0 | 1 | 2 | 0
| M102.0201 | 824 | MTC | Cẩu nâng | ca |  | 0.02 |  |  |  |  | 1446175 | 28923.5 | 0 | 1 | 1 | 0
| D3.1300 |  |  | LẮP ĐẶT CHUỖI CÁCH ĐIỆN CHO DÂY CHỐNG SÉT
tr22 | D3.1311 |  |  | Lắp đặt chuỗi sứ đỡ chống sét, chiều cao lắp đặt sứ <= 20m | sứ |  |  |  | 1085 |  | 58124.22 |  | 0 | 1 | 0 | 0 | 5
|  |  |  | Vật liệu | [9 empty] | 0 | 1 | 5 | 0
|  | 66 | VLP | Giẻ lau | kg |  | 0.01 | 5000 | 50 |  |  |  |  | 0 | 1 | 4 | 0
|  | 44 | VLP | Cồn công nghiệp | kg |  | 0.045 | 23000 | 1035 |  |  |  |  | 0 | 1 | 3 | 0
|  |  |  | Nhân công | [9 empty] | 0 | 1 | 2 | 0
|  | 740 | NC | Nhân công bậc 4,0/7 | công |  | 0.23 |  |  | 252714 | 58124.22 |  |  | 0 | 1 | 1 | 0
| D3.1321 |  |  | Lắp đặt chuỗi sứ đỡ chống sét, chiều cao lắp đặt sứ <= 30m | sứ |  |  |  | 1085 |  | 60651.36 |  | 0 | 1 | 0 | 0 | 5
|  |  |  | Vật liệu | [9 empty] | 0 | 1 | 5 | 0
|  | 66 | VLP | Giẻ lau | kg |  | 0.01 | 5000 | 50 |  |  |  |  | 0 | 1 | 4 | 0
|  | 44 | VLP | Cồn công nghiệp | kg |  | 0.045 | 23000 | 1035 |  |  |  |  | 0 | 1 | 3 | 0
|  |  |  | Nhân công | [9 empty] | 0 | 1 | 2 | 0
|  | 740 | NC | Nhân công bậc 4,0/7 | công |  | 0.24 |  |  | 252714 | 60651.36 |  |  | 0 | 1 | 1 | 0
| D3.1331 |  |  | Lắp đặt chuỗi sứ đỡ chống sét, chiều cao lắp đặt sứ <= 40m | sứ |  |  |  | 1085 |  | 68232.78 |  | 0 | 1 | 0 | 0 | 5
|  |  |  | Vật liệu | [9 empty] | 0 | 1 | 5 | 0
|  | 66 | VLP | Giẻ lau | kg |  | 0.01 | 5000 | 50 |  |  |  |  | 0 | 1 | 4 | 0
|  | 44 | VLP | Cồn công nghiệp | kg |  | 0.045 | 23000 | 1035 |  |  |  |  | 0 | 1 | 3 | 0
|  |  |  | Nhân công | [9 empty] | 0 | 1 | 2 | 0
|  | 740 | NC | Nhân công bậc 4,0/7 | công |  | 0.27 |  |  | 252714 | 68232.78 |  |  | 0 | 1 | 1 | 0
| D3.1341 |  |  | Lắp đặt chuỗi sứ đỡ chống sét, chiều cao lắp đặt sứ <= 50m | sứ |  |  |  | 1085 |  | 78341.34 |  | 0 | 1 | 0 | 0 | 5
|  |  |  | Vật liệu | [9 empty] | 0 | 1 | 5 | 0
|  | 66 | VLP | Giẻ lau | kg |  | 0.01 | 5000 | 50 |  |  |  |  | 0 | 1 | 4 | 0
|  | 44 | VLP | Cồn công nghiệp | kg |  | 0.045 | 23000 | 1035 |  |  |  |  | 0 | 1 | 3 | 0
|  |  |  | Nhân công | [9 empty] | 0 | 1 | 2 | 0
|  | 740 | NC | Nhân công bậc 4,0/7 | công |  | 0.31 |  |  | 252714 | 78341.34 |  |  | 0 | 1 | 1 | 0
| D3.1351 |  |  | Lắp đặt chuỗi sứ đỡ chống sét, chiều cao lắp đặt sứ <= 60m | sứ |  |  |  | 1085 |  | 85922.76 |  | 0 | 1 | 0 | 0 | 5
|  |  |  | Vật liệu | [9 empty] | 0 | 1 | 5 | 0
|  | 66 | VLP | Giẻ lau | kg |  | 0.01 | 5000 | 50 |  |  |  |  | 0 | 1 | 4 | 0
|  | 44 | VLP | Cồn công nghiệp | kg |  | 0.045 | 23000 | 1035 |  |  |  |  | 0 | 1 | 3 | 0
|  |  |  | Nhân công | [9 empty] | 0 | 1 | 2 | 0
|  | 740 | NC | Nhân công bậc 4,0/7 | công |  | 0.34 |  |  | 252714 | 85922.76 |  |  | 0 | 1 | 1 | 0
| D3.1361 |  |  | Lắp đặt chuỗi sứ đỡ chống sét, chiều cao lắp đặt sứ <= 70m | sứ |  |  |  | 1085 |  | 94515.036 |  | 0 | 1 | 0 | 0 | 5
|  |  |  | Vật liệu | [9 empty] | 0 | 1 | 5 | 0
|  | 66 | VLP | Giẻ lau | kg |  | 0.01 | 5000 | 50 |  |  |  |  | 0 | 1 | 4 | 0
|  | 44 | VLP | Cồn công nghiệp | kg |  | 0.045 | 23000 | 1035 |  |  |  |  | 0 | 1 | 3 | 0
|  |  |  | Nhân công | [9 empty] | 0 | 1 | 2 | 0
|  | 740 | NC | Nhân công bậc 4,0/7 | công |  | 0.374 |  |  | 252714 | 94515.036 |  |  | 0 | 1 | 1 | 0
| D3.1371 |  |  | Lắp đặt chuỗi sứ đỡ chống sét, chiều cao lắp đặt sứ <= 85m | sứ |  |  |  | 1085 |  | 108667.02 |  | 0 | 1 | 0 | 0 | 5
|  |  |  | Vật liệu | [9 empty] | 0 | 1 | 5 | 0
|  | 66 | VLP | Giẻ lau | kg |  | 0.01 | 5000 | 50 |  |  |  |  | 0 | 1 | 4 | 0
|  | 44 | VLP | Cồn công nghiệp | kg |  | 0.045 | 23000 | 1035 |  |  |  |  | 0 | 1 | 3 | 0
|  |  |  | Nhân công | [9 empty] | 0 | 1 | 2 | 0
|  | 740 | NC | Nhân công bậc 4,0/7 | công |  | 0.43 |  |  | 252714 | 108667.02 |  |  | 0 | 1 | 1 | 0
| D3.1381 |  |  | Lắp đặt chuỗi sứ đỡ chống sét, chiều cao lắp đặt sứ <= 1000m | sứ |  |  |  | 1085 |  | 124840.716 |  | 0 | 1 | 0 | 0 | 5
|  |  |  | Vật liệu | [9 empty] | 0 | 1 | 5 | 0
|  | 66 | VLP | Giẻ lau | kg |  | 0.01 | 5000 | 50 |  |  |  |  | 0 | 1 | 4 | 0
|  | 44 | VLP | Cồn công nghiệp | kg |  | 0.045 | 23000 | 1035 |  |  |  |  | 0 | 1 | 3 | 0
|  |  |  | Nhân công | [9 empty] | 0 | 1 | 2 | 0
|  | 740 | NC | Nhân công bậc 4,0/7 | công |  | 0.494 |  |  | 252714 | 124840.716 |  |  | 0 | 1 | 1 | 0
| D3.1312 |  |  | Lắp đặt chuỗi sứ néo chống sét, chiều cao lắp đặt sứ <= 20m | sứ |  |  |  | 1200 |  | 63178.5 |  | 0 | 1 | 0 | 0 | 5
|  |  |  | Vật liệu | [9 empty] | 0 | 1 | 5 | 0
|  | 66 | VLP | Giẻ lau | kg |  | 0.01 | 5000 | 50 |  |  |  |  | 0 | 1 | 4 | 0
|  | 44 | VLP | Cồn công nghiệp | kg |  | 0.05 | 23000 | 1150 |  |  |  |  | 0 | 1 | 3 | 0
|  |  |  | Nhân công | [9 empty] | 0 | 1 | 2 | 0
|  | 740 | NC | Nhân công bậc 4,0/7 | công |  | 0.25 |  |  | 252714 | 63178.5 |  |  | 0 | 1 | 1 | 0
| D3.1322 |  |  | Lắp đặt chuỗi sứ néo chống sét, chiều cao lắp đặt sứ <= 30m | sứ |  |  |  | 1200 |  | 65705.64 |  | 0 | 1 | 0 | 0 | 5
|  |  |  | Vật liệu | [9 empty] | 0 | 1 | 5 | 0
|  | 66 | VLP | Giẻ lau | kg |  | 0.01 | 5000 | 50 |  |  |  |  | 0 | 1 | 4 | 0
|  | 44 | VLP | Cồn công nghiệp | kg |  | 0.05 | 23000 | 1150 |  |  |  |  | 0 | 1 | 3 | 0
|  |  |  | Nhân công | [9 empty] | 0 | 1 | 2 | 0
|  | 740 | NC | Nhân công bậc 4,0/7 | công |  | 0.26 |  |  | 252714 | 65705.64 |  |  | 0 | 1 | 1 | 0
| D3.1332 |  |  | Lắp đặt chuỗi sứ néo chống sét, chiều cao lắp đặt sứ <= 40m | sứ |  |  |  | 1200 |  | 73287.06 |  | 0 | 1 | 0 | 0 | 5
|  |  |  | Vật liệu | [9 empty] | 0 | 1 | 5 | 0
|  | 66 | VLP | Giẻ lau | kg |  | 0.01 | 5000 | 50 |  |  |  |  | 0 | 1 | 4 | 0
|  | 44 | VLP | Cồn công nghiệp | kg |  | 0.05 | 23000 | 1150 |  |  |  |  | 0 | 1 | 3 | 0
|  |  |  | Nhân công | [9 empty] | 0 | 1 | 2 | 0
|  | 740 | NC | Nhân công bậc 4,0/7 | công |  | 0.29 |  |  | 252714 | 73287.06 |  |  | 0 | 1 | 1 | 0
| D3.1342 |  |  | Lắp đặt chuỗi sứ néo chống sét, chiều cao lắp đặt sứ <= 50m | sứ |  |  |  | 1200 |  | 83395.62 |  | 0 | 1 | 0 | 0 | 5
|  |  |  | Vật liệu | [9 empty] | 0 | 1 | 5 | 0
|  | 66 | VLP | Giẻ lau | kg |  | 0.01 | 5000 | 50 |  |  |  |  | 0 | 1 | 4 | 0
|  | 44 | VLP | Cồn công nghiệp | kg |  | 0.05 | 23000 | 1150 |  |  |  |  | 0 | 1 | 3 | 0
|  |  |  | Nhân công | [9 empty] | 0 | 1 | 2 | 0
|  | 740 | NC | Nhân công bậc 4,0/7 | công |  | 0.33 |  |  | 252714 | 83395.62 |  |  | 0 | 1 | 1 | 0
| D3.1352 |  |  | Lắp đặt chuỗi sứ néo chống sét, chiều cao lắp đặt sứ <= 60m | sứ |  |  |  | 1200 |  | 90977.04 |  | 0 | 1 | 0 | 0 | 5
|  |  |  | Vật liệu | [9 empty] | 0 | 1 | 5 | 0
|  | 66 | VLP | Giẻ lau | kg |  | 0.01 | 5000 | 50 |  |  |  |  | 0 | 1 | 4 | 0
|  | 44 | VLP | Cồn công nghiệp | kg |  | 0.05 | 23000 | 1150 |  |  |  |  | 0 | 1 | 3 | 0
|  |  |  | Nhân công | [9 empty] | 0 | 1 | 2 | 0
|  | 740 | NC | Nhân công bậc 4,0/7 | công |  | 0.36 |  |  | 252714 | 90977.04 |  |  | 0 | 1 | 1 | 0
| D3.1362 |  |  | Lắp đặt chuỗi sứ néo chống sét, chiều cao lắp đặt sứ <= 70m | sứ |  |  |  | 1200 |  | 99569.316 |  | 0 | 1 | 0 | 0 | 5
|  |  |  | Vật liệu | [9 empty] | 0 | 1 | 5 | 0
|  | 66 | VLP | Giẻ lau | kg |  | 0.01 | 5000 | 50 |  |  |  |  | 0 | 1 | 4 | 0
|  | 44 | VLP | Cồn công nghiệp | kg |  | 0.05 | 23000 | 1150 |  |  |  |  | 0 | 1 | 3 | 0
|  |  |  | Nhân công | [9 empty] | 0 | 1 | 2 | 0
|  | 740 | NC | Nhân công bậc 4,0/7 | công |  | 0.394 |  |  | 252714 | 99569.316 |  |  | 0 | 1 | 1 | 0
| D3.1372 |  |  | Lắp đặt chuỗi sứ néo chống sét, chiều cao lắp đặt sứ <= 85m | sứ |  |  |  | 1200 |  | 116248.44 |  | 0 | 1 | 0 | 0 | 5
|  |  |  | Vật liệu | [9 empty] | 0 | 1 | 5 | 0
|  | 66 | VLP | Giẻ lau | kg |  | 0.01 | 5000 | 50 |  |  |  |  | 0 | 1 | 4 | 0
|  | 44 | VLP | Cồn công nghiệp | kg |  | 0.05 | 23000 | 1150 |  |  |  |  | 0 | 1 | 3 | 0
|  |  |  | Nhân công | [9 empty] | 0 | 1 | 2 | 0
|  | 740 | NC | Nhân công bậc 4,0/7 | công |  | 0.46 |  |  | 252714 | 116248.44 |  |  | 0 | 1 | 1 | 0
| D3.1382 |  |  | Lắp đặt chuỗi sứ néo chống sét, chiều cao lắp đặt sứ <= 1000m | sứ |  |  |  | 1200 |  | 132422.136 |  | 0 | 1 | 0 | 0 | 5
|  |  |  | Vật liệu | [9 empty] | 0 | 1 | 5 | 0
|  | 66 | VLP | Giẻ lau | kg |  | 0.01 | 5000 | 50 |  |  |  |  | 0 | 1 | 4 | 0
|  | 44 | VLP | Cồn công nghiệp | kg |  | 0.05 | 23000 | 1150 |  |  |  |  | 0 | 1 | 3 | 0
|  |  |  | Nhân công | [9 empty] | 0 | 1 | 2 | 0
|  | 740 | NC | Nhân công bậc 4,0/7 | công |  | 0.524 |  |  | 252714 | 132422.136 |  |  | 0 | 1 | 1 | 0
| D3.1400 |  |  | LẮP ĐẶT CHUỖI CÁCH ĐIỆN ĐỠ ĐƠN CHO DÂY DẪN
tr23 | D3.1411 |  |  | Lắp đặt chuỗi sứ đỡ dây dẫn loại <= 2 bát, chiều cao lắp đặt sứ <= 20m | chuỗi |  |  |  | 1200 |  | 45488.52 |  | 0 | 1 | 0 | 0 | 5
|  |  |  | Vật liệu | [9 empty] | 0 | 1 | 5 | 0
|  | 66 | VLP | Giẻ lau | kg |  | 0.01 | 5000 | 50 |  |  |  |  | 0 | 1 | 4 | 0
|  | 44 | VLP | Cồn công nghiệp | kg |  | 0.05 | 23000 | 1150 |  |  |  |  | 0 | 1 | 3 | 0
|  |  |  | Nhân công | [9 empty] | 0 | 1 | 2 | 0
|  | 740 | NC | Nhân công bậc 4,0/7 | công |  | 0.18 |  |  | 252714 | 45488.52 |  |  | 0 | 1 | 1 | 0
| D3.1421 |  |  | Lắp đặt chuỗi sứ đỡ dây dẫn loại <= 2 bát, chiều cao lắp đặt sứ <= 30m | chuỗi |  |  |  | 1200 |  | 58124.22 |  | 0 | 1 | 0 | 0 | 5
|  |  |  | Vật liệu | [9 empty] | 0 | 1 | 5 | 0
|  | 66 | VLP | Giẻ lau | kg |  | 0.01 | 5000 | 50 |  |  |  |  | 0 | 1 | 4 | 0
|  | 44 | VLP | Cồn công nghiệp | kg |  | 0.05 | 23000 | 1150 |  |  |  |  | 0 | 1 | 3 | 0
|  |  |  | Nhân công | [9 empty] | 0 | 1 | 2 | 0
|  | 740 | NC | Nhân công bậc 4,0/7 | công |  | 0.23 |  |  | 252714 | 58124.22 |  |  | 0 | 1 | 1 | 0
| D3.1431 |  |  | Lắp đặt chuỗi sứ đỡ dây dẫn loại <= 2 bát, chiều cao lắp đặt sứ <= 40m | chuỗi |  |  |  | 1200 |  | 70759.92 |  | 0 | 1 | 0 | 0 | 5
|  |  |  | Vật liệu | [9 empty] | 0 | 1 | 5 | 0
|  | 66 | VLP | Giẻ lau | kg |  | 0.01 | 5000 | 50 |  |  |  |  | 0 | 1 | 4 | 0
|  | 44 | VLP | Cồn công nghiệp | kg |  | 0.05 | 23000 | 1150 |  |  |  |  | 0 | 1 | 3 | 0
|  |  |  | Nhân công | [9 empty] | 0 | 1 | 2 | 0
|  | 740 | NC | Nhân công bậc 4,0/7 | công |  | 0.28 |  |  | 252714 | 70759.92 |  |  | 0 | 1 | 1 | 0
| D3.1441 |  |  | Lắp đặt chuỗi sứ đỡ dây dẫn loại <= 2 bát, chiều cao lắp đặt sứ <= 50m | chuỗi |  |  |  | 1200 |  | 83395.62 |  | 0 | 1 | 0 | 0 | 5
|  |  |  | Vật liệu | [9 empty] | 0 | 1 | 5 | 0
|  | 66 | VLP | Giẻ lau | kg |  | 0.01 | 5000 | 50 |  |  |  |  | 0 | 1 | 4 | 0
|  | 44 | VLP | Cồn công nghiệp | kg |  | 0.05 | 23000 | 1150 |  |  |  |  | 0 | 1 | 3 | 0
|  |  |  | Nhân công | [9 empty] | 0 | 1 | 2 | 0
|  | 740 | NC | Nhân công bậc 4,0/7 | công |  | 0.33 |  |  | 252714 | 83395.62 |  |  | 0 | 1 | 1 | 0
| D3.1451 |  |  | Lắp đặt chuỗi sứ đỡ dây dẫn loại <= 2 bát, chiều cao lắp đặt sứ <= 60m | chuỗi |  |  |  | 1200 |  | 96031.32 |  | 0 | 1 | 0 | 0 | 5
|  |  |  | Vật liệu | [9 empty] | 0 | 1 | 5 | 0
|  | 66 | VLP | Giẻ lau | kg |  | 0.01 | 5000 | 50 |  |  |  |  | 0 | 1 | 4 | 0
|  | 44 | VLP | Cồn công nghiệp | kg |  | 0.05 | 23000 | 1150 |  |  |  |  | 0 | 1 | 3 | 0
|  |  |  | Nhân công | [9 empty] | 0 | 1 | 2 | 0
|  | 740 | NC | Nhân công bậc 4,0/7 | công |  | 0.38 |  |  | 252714 | 96031.32 |  |  | 0 | 1 | 1 | 0
| D3.1461 |  |  | Lắp đặt chuỗi sứ đỡ dây dẫn loại <= 2 bát, chiều cao lắp đặt sứ <= 70m | chuỗi |  |  |  | 1200 |  | 106139.88 |  | 0 | 1 | 0 | 0 | 5
|  |  |  | Vật liệu | [9 empty] | 0 | 1 | 5 | 0
|  | 66 | VLP | Giẻ lau | kg |  | 0.01 | 5000 | 50 |  |  |  |  | 0 | 1 | 4 | 0
|  | 44 | VLP | Cồn công nghiệp | kg |  | 0.05 | 23000 | 1150 |  |  |  |  | 0 | 1 | 3 | 0
|  |  |  | Nhân công | [9 empty] | 0 | 1 | 2 | 0
|  | 740 | NC | Nhân công bậc 4,0/7 | công |  | 0.42 |  |  | 252714 | 106139.88 |  |  | 0 | 1 | 1 | 0
| D3.1471 |  |  | Lắp đặt chuỗi sứ đỡ dây dẫn loại <= 2 bát, chiều cao lắp đặt sứ <= 85m | chuỗi |  |  |  | 1200 |  | 121302.72 |  | 0 | 1 | 0 | 0 | 5
|  |  |  | Vật liệu | [9 empty] | 0 | 1 | 5 | 0
|  | 66 | VLP | Giẻ lau | kg |  | 0.01 | 5000 | 50 |  |  |  |  | 0 | 1 | 4 | 0
|  | 44 | VLP | Cồn công nghiệp | kg |  | 0.05 | 23000 | 1150 |  |  |  |  | 0 | 1 | 3 | 0
|  |  |  | Nhân công | [9 empty] | 0 | 1 | 2 | 0
|  | 740 | NC | Nhân công bậc 4,0/7 | công |  | 0.48 |  |  | 252714 | 121302.72 |  |  | 0 | 1 | 1 | 0
| D3.1481 |  |  | Lắp đặt chuỗi sứ đỡ dây dẫn loại <= 2 bát, chiều cao lắp đặt sứ <= 100m | chuỗi |  |  |  | 1200 |  | 138992.7 |  | 0 | 1 | 0 | 0 | 5
|  |  |  | Vật liệu | [9 empty] | 0 | 1 | 5 | 0
|  | 66 | VLP | Giẻ lau | kg |  | 0.01 | 5000 | 50 |  |  |  |  | 0 | 1 | 4 | 0
|  | 44 | VLP | Cồn công nghiệp | kg |  | 0.05 | 23000 | 1150 |  |  |  |  | 0 | 1 | 3 | 0
|  |  |  | Nhân công | [9 empty] | 0 | 1 | 2 | 0
|  | 740 | NC | Nhân công bậc 4,0/7 | công |  | 0.55 |  |  | 252714 | 138992.7 |  |  | 0 | 1 | 1 | 0
| D3.1412 |  |  | Lắp đặt chuỗi sứ đỡ dây dẫn loại <= 5 bát, chiều cao lắp đặt sứ <= 20m | chuỗi |  |  |  | 1825 |  | 101085.6 |  | 0 | 1 | 0 | 0 | 5
|  |  |  | Vật liệu | [9 empty] | 0 | 1 | 5 | 0
|  | 66 | VLP | Giẻ lau | kg |  | 0.02 | 5000 | 100 |  |  |  |  | 0 | 1 | 4 | 0
|  | 44 | VLP | Cồn công nghiệp | kg |  | 0.075 | 23000 | 1725 |  |  |  |  | 0 | 1 | 3 | 0
|  |  |  | Nhân công | [9 empty] | 0 | 1 | 2 | 0
|  | 740 | NC | Nhân công bậc 4,0/7 | công |  | 0.4 |  |  | 252714 | 101085.6 |  |  | 0 | 1 | 1 | 0
tr23 | D3.1422 |  |  | Lắp đặt chuỗi sứ đỡ dây dẫn loại <= 5 bát, chiều cao lắp đặt sứ <= 30m | chuỗi |  |  |  | 1825 |  | 106139.88 |  | 0 | 1 | 0 | 0 | 5
|  |  |  | Vật liệu | [9 empty] | 0 | 1 | 5 | 0
|  | 66 | VLP | Giẻ lau | kg |  | 0.02 | 5000 | 100 |  |  |  |  | 0 | 1 | 4 | 0
|  | 44 | VLP | Cồn công nghiệp | kg |  | 0.075 | 23000 | 1725 |  |  |  |  | 0 | 1 | 3 | 0
|  |  |  | Nhân công | [9 empty] | 0 | 1 | 2 | 0
|  | 740 | NC | Nhân công bậc 4,0/7 | công |  | 0.42 |  |  | 252714 | 106139.88 |  |  | 0 | 1 | 1 | 0
| D3.1432 |  |  | Lắp đặt chuỗi sứ đỡ dây dẫn loại <= 5 bát, chiều cao lắp đặt sứ <= 40m | chuỗi |  |  |  | 1825 |  | 116248.44 |  | 0 | 1 | 0 | 0 | 5
|  |  |  | Vật liệu | [9 empty] | 0 | 1 | 5 | 0
|  | 66 | VLP | Giẻ lau | kg |  | 0.02 | 5000 | 100 |  |  |  |  | 0 | 1 | 4 | 0
|  | 44 | VLP | Cồn công nghiệp | kg |  | 0.075 | 23000 | 1725 |  |  |  |  | 0 | 1 | 3 | 0
|  |  |  | Nhân công | [9 empty] | 0 | 1 | 2 | 0
|  | 740 | NC | Nhân công bậc 4,0/7 | công |  | 0.46 |  |  | 252714 | 116248.44 |  |  | 0 | 1 | 1 | 0
| D3.1442 |  |  | Lắp đặt chuỗi sứ đỡ dây dẫn loại <= 5 bát, chiều cao lắp đặt sứ <= 50m | chuỗi |  |  |  | 1825 |  | 133938.42 |  | 0 | 1 | 0 | 0 | 5
|  |  |  | Vật liệu | [9 empty] | 0 | 1 | 5 | 0
|  | 66 | VLP | Giẻ lau | kg |  | 0.02 | 5000 | 100 |  |  |  |  | 0 | 1 | 4 | 0
|  | 44 | VLP | Cồn công nghiệp | kg |  | 0.075 | 23000 | 1725 |  |  |  |  | 0 | 1 | 3 | 0
|  |  |  | Nhân công | [9 empty] | 0 | 1 | 2 | 0
|  | 740 | NC | Nhân công bậc 4,0/7 | công |  | 0.53 |  |  | 252714 | 133938.42 |  |  | 0 | 1 | 1 | 0
| D3.1452 |  |  | Lắp đặt chuỗi sứ đỡ dây dẫn loại <= 5 bát, chiều cao lắp đặt sứ <= 60m | chuỗi |  |  |  | 1825 |  | 146574.12 |  | 0 | 1 | 0 | 0 | 5
|  |  |  | Vật liệu | [9 empty] | 0 | 1 | 5 | 0
|  | 66 | VLP | Giẻ lau | kg |  | 0.02 | 5000 | 100 |  |  |  |  | 0 | 1 | 4 | 0
|  | 44 | VLP | Cồn công nghiệp | kg |  | 0.075 | 23000 | 1725 |  |  |  |  | 0 | 1 | 3 | 0
|  |  |  | Nhân công | [9 empty] | 0 | 1 | 2 | 0
|  | 740 | NC | Nhân công bậc 4,0/7 | công |  | 0.58 |  |  | 252714 | 146574.12 |  |  | 0 | 1 | 1 | 0
| D3.1462 |  |  | Lắp đặt chuỗi sứ đỡ dây dẫn loại <= 5 bát, chiều cao lắp đặt sứ <= 70m | chuỗi |  |  |  | 1825 |  | 161736.96 |  | 0 | 1 | 0 | 0 | 5
|  |  |  | Vật liệu | [9 empty] | 0 | 1 | 5 | 0
|  | 66 | VLP | Giẻ lau | kg |  | 0.02 | 5000 | 100 |  |  |  |  | 0 | 1 | 4 | 0
|  | 44 | VLP | Cồn công nghiệp | kg |  | 0.075 | 23000 | 1725 |  |  |  |  | 0 | 1 | 3 | 0
|  |  |  | Nhân công | [9 empty] | 0 | 1 | 2 | 0
|  | 740 | NC | Nhân công bậc 4,0/7 | công |  | 0.64 |  |  | 252714 | 161736.96 |  |  | 0 | 1 | 1 | 0
| D3.1472 |  |  | Lắp đặt chuỗi sứ đỡ dây dẫn loại <= 5 bát, chiều cao lắp đặt sứ <= 85m | chuỗi |  |  |  | 1825 |  | 187008.36 |  | 0 | 1 | 0 | 0 | 5
|  |  |  | Vật liệu | [9 empty] | 0 | 1 | 5 | 0
|  | 66 | VLP | Giẻ lau | kg |  | 0.02 | 5000 | 100 |  |  |  |  | 0 | 1 | 4 | 0
|  | 44 | VLP | Cồn công nghiệp | kg |  | 0.075 | 23000 | 1725 |  |  |  |  | 0 | 1 | 3 | 0
|  |  |  | Nhân công | [9 empty] | 0 | 1 | 2 | 0
|  | 740 | NC | Nhân công bậc 4,0/7 | công |  | 0.74 |  |  | 252714 | 187008.36 |  |  | 0 | 1 | 1 | 0
| D3.1482 |  |  | Lắp đặt chuỗi sứ đỡ dây dẫn loại <= 5 bát, chiều cao lắp đặt sứ <= 100m | chuỗi |  |  |  | 1825 |  | 214806.9 |  | 0 | 1 | 0 | 0 | 5
|  |  |  | Vật liệu | [9 empty] | 0 | 1 | 5 | 0
|  | 66 | VLP | Giẻ lau | kg |  | 0.02 | 5000 | 100 |  |  |  |  | 0 | 1 | 4 | 0
|  | 44 | VLP | Cồn công nghiệp | kg |  | 0.075 | 23000 | 1725 |  |  |  |  | 0 | 1 | 3 | 0
|  |  |  | Nhân công | [9 empty] | 0 | 1 | 2 | 0
|  | 740 | NC | Nhân công bậc 4,0/7 | công |  | 0.85 |  |  | 252714 | 214806.9 |  |  | 0 | 1 | 1 | 0
| D3.1413 |  |  | Lắp đặt chuỗi sứ đỡ dây dẫn loại <= 8 bát, chiều cao lắp đặt sứ <= 20m | chuỗi |  |  |  | 2910 |  | 161736.96 |  | 0 | 1 | 0 | 0 | 5
|  |  |  | Vật liệu | [9 empty] | 0 | 1 | 5 | 0
|  | 66 | VLP | Giẻ lau | kg |  | 0.03 | 5000 | 150 |  |  |  |  | 0 | 1 | 4 | 0
|  | 44 | VLP | Cồn công nghiệp | kg |  | 0.12 | 23000 | 2760 |  |  |  |  | 0 | 1 | 3 | 0
|  |  |  | Nhân công | [9 empty] | 0 | 1 | 2 | 0
|  | 740 | NC | Nhân công bậc 4,0/7 | công |  | 0.64 |  |  | 252714 | 161736.96 |  |  | 0 | 1 | 1 | 0
| D3.1423 |  |  | Lắp đặt chuỗi sứ đỡ dây dẫn loại <= 8 bát, chiều cao lắp đặt sứ <= 30m | chuỗi |  |  |  | 2910 |  | 169318.38 |  | 0 | 1 | 0 | 0 | 5
|  |  |  | Vật liệu | [9 empty] | 0 | 1 | 5 | 0
|  | 66 | VLP | Giẻ lau | kg |  | 0.03 | 5000 | 150 |  |  |  |  | 0 | 1 | 4 | 0
|  | 44 | VLP | Cồn công nghiệp | kg |  | 0.12 | 23000 | 2760 |  |  |  |  | 0 | 1 | 3 | 0
|  |  |  | Nhân công | [9 empty] | 0 | 1 | 2 | 0
|  | 740 | NC | Nhân công bậc 4,0/7 | công |  | 0.67 |  |  | 252714 | 169318.38 |  |  | 0 | 1 | 1 | 0
| D3.1433 |  |  | Lắp đặt chuỗi sứ đỡ dây dẫn loại <= 8 bát, chiều cao lắp đặt sứ <= 40m | chuỗi |  |  |  | 2910 |  | 184481.22 |  | 0 | 1 | 0 | 0 | 5
|  |  |  | Vật liệu | [9 empty] | 0 | 1 | 5 | 0
|  | 66 | VLP | Giẻ lau | kg |  | 0.03 | 5000 | 150 |  |  |  |  | 0 | 1 | 4 | 0
|  | 44 | VLP | Cồn công nghiệp | kg |  | 0.12 | 23000 | 2760 |  |  |  |  | 0 | 1 | 3 | 0
|  |  |  | Nhân công | [9 empty] | 0 | 1 | 2 | 0
|  | 740 | NC | Nhân công bậc 4,0/7 | công |  | 0.73 |  |  | 252714 | 184481.22 |  |  | 0 | 1 | 1 | 0
| D3.1443 |  |  | Lắp đặt chuỗi sứ đỡ dây dẫn loại <= 8 bát, chiều cao lắp đặt sứ <= 50m | chuỗi |  |  |  | 2910 |  | 214806.9 |  | 0 | 1 | 0 | 0 | 5
|  |  |  | Vật liệu | [9 empty] | 0 | 1 | 5 | 0
|  | 66 | VLP | Giẻ lau | kg |  | 0.03 | 5000 | 150 |  |  |  |  | 0 | 1 | 4 | 0
|  | 44 | VLP | Cồn công nghiệp | kg |  | 0.12 | 23000 | 2760 |  |  |  |  | 0 | 1 | 3 | 0
|  |  |  | Nhân công | [9 empty] | 0 | 1 | 2 | 0
|  | 740 | NC | Nhân công bậc 4,0/7 | công |  | 0.85 |  |  | 252714 | 214806.9 |  |  | 0 | 1 | 1 | 0
| D3.1453 |  |  | Lắp đặt chuỗi sứ đỡ dây dẫn loại <= 8 bát, chiều cao lắp đặt sứ <= 60m | chuỗi |  |  |  | 2910 |  | 235024.02 |  | 0 | 1 | 0 | 0 | 5
|  |  |  | Vật liệu | [9 empty] | 0 | 1 | 5 | 0
|  | 66 | VLP | Giẻ lau | kg |  | 0.03 | 5000 | 150 |  |  |  |  | 0 | 1 | 4 | 0
|  | 44 | VLP | Cồn công nghiệp | kg |  | 0.12 | 23000 | 2760 |  |  |  |  | 0 | 1 | 3 | 0
|  |  |  | Nhân công | [9 empty] | 0 | 1 | 2 | 0
|  | 740 | NC | Nhân công bậc 4,0/7 | công |  | 0.93 |  |  | 252714 | 235024.02 |  |  | 0 | 1 | 1 | 0
| D3.1463 |  |  | Lắp đặt chuỗi sứ đỡ dây dẫn loại <= 8 bát, chiều cao lắp đặt sứ <= 70m | chuỗi |  |  |  | 2910 |  | 257768.28 |  | 0 | 1 | 0 | 0 | 5
|  |  |  | Vật liệu | [9 empty] | 0 | 1 | 5 | 0
|  | 66 | VLP | Giẻ lau | kg |  | 0.03 | 5000 | 150 |  |  |  |  | 0 | 1 | 4 | 0
|  | 44 | VLP | Cồn công nghiệp | kg |  | 0.12 | 23000 | 2760 |  |  |  |  | 0 | 1 | 3 | 0
|  |  |  | Nhân công | [9 empty] | 0 | 1 | 2 | 0
|  | 740 | NC | Nhân công bậc 4,0/7 | công |  | 1.02 |  |  | 252714 | 257768.28 |  |  | 0 | 1 | 1 | 0
| D3.1473 |  |  | Lắp đặt chuỗi sứ đỡ dây dẫn loại <= 8 bát, chiều cao lắp đặt sứ <= 85m | chuỗi |  |  |  | 2910 |  | 295675.38 |  | 0 | 1 | 0 | 0 | 5
|  |  |  | Vật liệu | [9 empty] | 0 | 1 | 5 | 0
|  | 66 | VLP | Giẻ lau | kg |  | 0.03 | 5000 | 150 |  |  |  |  | 0 | 1 | 4 | 0
|  | 44 | VLP | Cồn công nghiệp | kg |  | 0.12 | 23000 | 2760 |  |  |  |  | 0 | 1 | 3 | 0
|  |  |  | Nhân công | [9 empty] | 0 | 1 | 2 | 0
|  | 740 | NC | Nhân công bậc 4,0/7 | công |  | 1.17 |  |  | 252714 | 295675.38 |  |  | 0 | 1 | 1 | 0
| D3.1483 |  |  | Lắp đặt chuỗi sứ đỡ dây dẫn loại <= 8 bát, chiều cao lắp đặt sứ <= 100m | chuỗi |  |  |  | 2910 |  | 341163.9 |  | 0 | 1 | 0 | 0 | 5
|  |  |  | Vật liệu | [9 empty] | 0 | 1 | 5 | 0
|  | 66 | VLP | Giẻ lau | kg |  | 0.03 | 5000 | 150 |  |  |  |  | 0 | 1 | 4 | 0
|  | 44 | VLP | Cồn công nghiệp | kg |  | 0.12 | 23000 | 2760 |  |  |  |  | 0 | 1 | 3 | 0
|  |  |  | Nhân công | [9 empty] | 0 | 1 | 2 | 0
|  | 740 | NC | Nhân công bậc 4,0/7 | công |  | 1.35 |  |  | 252714 | 341163.9 |  |  | 0 | 1 | 1 | 0
| D3.1414 |  |  | Lắp đặt chuỗi sứ đỡ dây dẫn loại <= 11 bát, chiều cao lắp đặt sứ <= 20m | chuỗi |  |  |  | 4060 |  | 227442.6 |  | 0 | 1 | 0 | 0 | 5
|  |  |  | Vật liệu | [9 empty] | 0 | 1 | 5 | 0
|  | 66 | VLP | Giẻ lau | kg |  | 0.03 | 5000 | 150 |  |  |  |  | 0 | 1 | 4 | 0
|  | 44 | VLP | Cồn công nghiệp | kg |  | 0.17 | 23000 | 3910 |  |  |  |  | 0 | 1 | 3 | 0
|  |  |  | Nhân công | [9 empty] | 0 | 1 | 2 | 0
|  | 740 | NC | Nhân công bậc 4,0/7 | công |  | 0.9 |  |  | 252714 | 227442.6 |  |  | 0 | 1 | 1 | 0
| D3.1424 |  |  | Lắp đặt chuỗi sứ đỡ dây dẫn loại <= 11 bát, chiều cao lắp đặt sứ <= 30m | chuỗi |  |  |  | 3945 |  | 240078.3 |  | 0 | 1 | 0 | 0 | 5
|  |  |  | Vật liệu | [9 empty] | 0 | 1 | 5 | 0
|  | 66 | VLP | Giẻ lau | kg |  | 0.03 | 5000 | 150 |  |  |  |  | 0 | 1 | 4 | 0
|  | 44 | VLP | Cồn công nghiệp | kg |  | 0.165 | 23000 | 3795 |  |  |  |  | 0 | 1 | 3 | 0
|  |  |  | Nhân công | [9 empty] | 0 | 1 | 2 | 0
|  | 740 | NC | Nhân công bậc 4,0/7 | công |  | 0.95 |  |  | 252714 | 240078.3 |  |  | 0 | 1 | 1 | 0
| D3.1434 |  |  | Lắp đặt chuỗi sứ đỡ dây dẫn loại <= 11 bát, chiều cao lắp đặt sứ <= 40m | chuỗi |  |  |  | 4060 |  | 262822.56 |  | 0 | 1 | 0 | 0 | 5
|  |  |  | Vật liệu | [9 empty] | 0 | 1 | 5 | 0
|  | 66 | VLP | Giẻ lau | kg |  | 0.03 | 5000 | 150 |  |  |  |  | 0 | 1 | 4 | 0
|  | 44 | VLP | Cồn công nghiệp | kg |  | 0.17 | 23000 | 3910 |  |  |  |  | 0 | 1 | 3 | 0
|  |  |  | Nhân công | [9 empty] | 0 | 1 | 2 | 0
|  | 740 | NC | Nhân công bậc 4,0/7 | công |  | 1.04 |  |  | 252714 | 262822.56 |  |  | 0 | 1 | 1 | 0
| D3.1444 |  |  | Lắp đặt chuỗi sứ đỡ dây dẫn loại <= 11 bát, chiều cao lắp đặt sứ <= 50m | chuỗi |  |  |  | 4060 |  | 303256.8 |  | 0 | 1 | 0 | 0 | 5
|  |  |  | Vật liệu | [9 empty] | 0 | 1 | 5 | 0
|  | 66 | VLP | Giẻ lau | kg |  | 0.03 | 5000 | 150 |  |  |  |  | 0 | 1 | 4 | 0
|  | 44 | VLP | Cồn công nghiệp | kg |  | 0.17 | 23000 | 3910 |  |  |  |  | 0 | 1 | 3 | 0
|  |  |  | Nhân công | [9 empty] | 0 | 1 | 2 | 0
|  | 740 | NC | Nhân công bậc 4,0/7 | công |  | 1.2 |  |  | 252714 | 303256.8 |  |  | 0 | 1 | 1 | 0
| D3.1454 |  |  | Lắp đặt chuỗi sứ đỡ dây dẫn loại <= 11 bát, chiều cao lắp đặt sứ <= 60m | chuỗi |  |  |  | 4060 |  | 333582.48 |  | 0 | 1 | 0 | 0 | 5
|  |  |  | Vật liệu | [9 empty] | 0 | 1 | 5 | 0
|  | 66 | VLP | Giẻ lau | kg |  | 0.03 | 5000 | 150 |  |  |  |  | 0 | 1 | 4 | 0
|  | 44 | VLP | Cồn công nghiệp | kg |  | 0.17 | 23000 | 3910 |  |  |  |  | 0 | 1 | 3 | 0
|  |  |  | Nhân công | [9 empty] | 0 | 1 | 2 | 0
|  | 740 | NC | Nhân công bậc 4,0/7 | công |  | 1.32 |  |  | 252714 | 333582.48 |  |  | 0 | 1 | 1 | 0
| D3.1464 |  |  | Lắp đặt chuỗi sứ đỡ dây dẫn loại <= 11 bát, chiều cao lắp đặt sứ <= 70m | chuỗi |  |  |  | 4060 |  | 366435.3 |  | 0 | 1 | 0 | 0 | 5
|  |  |  | Vật liệu | [9 empty] | 0 | 1 | 5 | 0
|  | 66 | VLP | Giẻ lau | kg |  | 0.03 | 5000 | 150 |  |  |  |  | 0 | 1 | 4 | 0
|  | 44 | VLP | Cồn công nghiệp | kg |  | 0.17 | 23000 | 3910 |  |  |  |  | 0 | 1 | 3 | 0
|  |  |  | Nhân công | [9 empty] | 0 | 1 | 2 | 0
|  | 740 | NC | Nhân công bậc 4,0/7 | công |  | 1.45 |  |  | 252714 | 366435.3 |  |  | 0 | 1 | 1 | 0
| D3.1474 |  |  | Lắp đặt chuỗi sứ đỡ dây dẫn loại <= 11 bát, chiều cao lắp đặt sứ <= 85m | chuỗi |  |  |  | 4060 |  | 422032.38 |  | 0 | 1 | 0 | 0 | 5
|  |  |  | Vật liệu | [9 empty] | 0 | 1 | 5 | 0
|  | 66 | VLP | Giẻ lau | kg |  | 0.03 | 5000 | 150 |  |  |  |  | 0 | 1 | 4 | 0
|  | 44 | VLP | Cồn công nghiệp | kg |  | 0.17 | 23000 | 3910 |  |  |  |  | 0 | 1 | 3 | 0
|  |  |  | Nhân công | [9 empty] | 0 | 1 | 2 | 0
|  | 740 | NC | Nhân công bậc 4,0/7 | công |  | 1.67 |  |  | 252714 | 422032.38 |  |  | 0 | 1 | 1 | 0
| D3.1484 |  |  | Lắp đặt chuỗi sứ đỡ dây dẫn loại <= 11 bát, chiều cao lắp đặt sứ <= 100m | chuỗi |  |  |  | 4060 |  | 485210.88 |  | 0 | 1 | 0 | 0 | 5
|  |  |  | Vật liệu | [9 empty] | 0 | 1 | 5 | 0
|  | 66 | VLP | Giẻ lau | kg |  | 0.03 | 5000 | 150 |  |  |  |  | 0 | 1 | 4 | 0
|  | 44 | VLP | Cồn công nghiệp | kg |  | 0.17 | 23000 | 3910 |  |  |  |  | 0 | 1 | 3 | 0
|  |  |  | Nhân công | [9 empty] | 0 | 1 | 2 | 0
|  | 740 | NC | Nhân công bậc 4,0/7 | công |  | 1.92 |  |  | 252714 | 485210.88 |  |  | 0 | 1 | 1 | 0
| D3.1415 |  |  | Lắp đặt chuỗi sứ đỡ dây dẫn loại <= 14 bát, chiều cao lắp đặt sứ <= 20m | chuỗi |  |  |  | 4750 |  | 288093.96 |  | 0 | 1 | 0 | 0 | 5
|  |  |  | Vật liệu | [9 empty] | 0 | 1 | 5 | 0
|  | 66 | VLP | Giẻ lau | kg |  | 0.03 | 5000 | 150 |  |  |  |  | 0 | 1 | 4 | 0
|  | 44 | VLP | Cồn công nghiệp | kg |  | 0.2 | 23000 | 4600 |  |  |  |  | 0 | 1 | 3 | 0
|  |  |  | Nhân công | [9 empty] | 0 | 1 | 2 | 0
|  | 740 | NC | Nhân công bậc 4,0/7 | công |  | 1.14 |  |  | 252714 | 288093.96 |  |  | 0 | 1 | 1 | 0
| D3.1425 |  |  | Lắp đặt chuỗi sứ đỡ dây dẫn loại <= 14 bát, chiều cao lắp đặt sứ <= 30m | chuỗi |  |  |  | 4750 |  | 303256.8 |  | 0 | 1 | 0 | 0 | 5
|  |  |  | Vật liệu | [9 empty] | 0 | 1 | 5 | 0
|  | 66 | VLP | Giẻ lau | kg |  | 0.03 | 5000 | 150 |  |  |  |  | 0 | 1 | 4 | 0
|  | 44 | VLP | Cồn công nghiệp | kg |  | 0.2 | 23000 | 4600 |  |  |  |  | 0 | 1 | 3 | 0
|  |  |  | Nhân công | [9 empty] | 0 | 1 | 2 | 0
|  | 740 | NC | Nhân công bậc 4,0/7 | công |  | 1.2 |  |  | 252714 | 303256.8 |  |  | 0 | 1 | 1 | 0
| D3.1435 |  |  | Lắp đặt chuỗi sứ đỡ dây dẫn loại <= 14 bát, chiều cao lắp đặt sứ <= 40m | chuỗi |  |  |  | 4750 |  | 331055.34 |  | 0 | 1 | 0 | 0 | 5
|  |  |  | Vật liệu | [9 empty] | 0 | 1 | 5 | 0
|  | 66 | VLP | Giẻ lau | kg |  | 0.03 | 5000 | 150 |  |  |  |  | 0 | 1 | 4 | 0
|  | 44 | VLP | Cồn công nghiệp | kg |  | 0.2 | 23000 | 4600 |  |  |  |  | 0 | 1 | 3 | 0
|  |  |  | Nhân công | [9 empty] | 0 | 1 | 2 | 0
|  | 740 | NC | Nhân công bậc 4,0/7 | công |  | 1.31 |  |  | 252714 | 331055.34 |  |  | 0 | 1 | 1 | 0
| D3.1445 |  |  | Lắp đặt chuỗi sứ đỡ dây dẫn loại <= 14 bát, chiều cao lắp đặt sứ <= 50m | chuỗi |  |  |  | 4750 |  | 384125.28 |  | 0 | 1 | 0 | 0 | 5
|  |  |  | Vật liệu | [9 empty] | 0 | 1 | 5 | 0
|  | 66 | VLP | Giẻ lau | kg |  | 0.03 | 5000 | 150 |  |  |  |  | 0 | 1 | 4 | 0
|  | 44 | VLP | Cồn công nghiệp | kg |  | 0.2 | 23000 | 4600 |  |  |  |  | 0 | 1 | 3 | 0
|  |  |  | Nhân công | [9 empty] | 0 | 1 | 2 | 0
|  | 740 | NC | Nhân công bậc 4,0/7 | công |  | 1.52 |  |  | 252714 | 384125.28 |  |  | 0 | 1 | 1 | 0
| D3.1455 |  |  | Lắp đặt chuỗi sứ đỡ dây dẫn loại <= 14 bát, chiều cao lắp đặt sứ <= 60m | chuỗi |  |  |  | 4750 |  | 422032.38 |  | 0 | 1 | 0 | 0 | 5
|  |  |  | Vật liệu | [9 empty] | 0 | 1 | 5 | 0
|  | 66 | VLP | Giẻ lau | kg |  | 0.03 | 5000 | 150 |  |  |  |  | 0 | 1 | 4 | 0
|  | 44 | VLP | Cồn công nghiệp | kg |  | 0.2 | 23000 | 4600 |  |  |  |  | 0 | 1 | 3 | 0
|  |  |  | Nhân công | [9 empty] | 0 | 1 | 2 | 0
|  | 740 | NC | Nhân công bậc 4,0/7 | công |  | 1.67 |  |  | 252714 | 422032.38 |  |  | 0 | 1 | 1 | 0
| D3.1465 |  |  | Lắp đặt chuỗi sứ đỡ dây dẫn loại <= 14 bát, chiều cao lắp đặt sứ <= 70m | chuỗi |  |  |  | 4750 |  | 464993.76 |  | 0 | 1 | 0 | 0 | 5
|  |  |  | Vật liệu | [9 empty] | 0 | 1 | 5 | 0
|  | 66 | VLP | Giẻ lau | kg |  | 0.03 | 5000 | 150 |  |  |  |  | 0 | 1 | 4 | 0
|  | 44 | VLP | Cồn công nghiệp | kg |  | 0.2 | 23000 | 4600 |  |  |  |  | 0 | 1 | 3 | 0
|  |  |  | Nhân công | [9 empty] | 0 | 1 | 2 | 0
|  | 740 | NC | Nhân công bậc 4,0/7 | công |  | 1.84 |  |  | 252714 | 464993.76 |  |  | 0 | 1 | 1 | 0
| D3.1475 |  |  | Lắp đặt chuỗi sứ đỡ dây dẫn loại <= 14 bát, chiều cao lắp đặt sứ <= 85m | chuỗi |  |  |  | 4750 |  | 535753.68 |  | 0 | 1 | 0 | 0 | 5
|  |  |  | Vật liệu | [9 empty] | 0 | 1 | 5 | 0
|  | 66 | VLP | Giẻ lau | kg |  | 0.03 | 5000 | 150 |  |  |  |  | 0 | 1 | 4 | 0
|  | 44 | VLP | Cồn công nghiệp | kg |  | 0.2 | 23000 | 4600 |  |  |  |  | 0 | 1 | 3 | 0
|  |  |  | Nhân công | [9 empty] | 0 | 1 | 2 | 0
|  | 740 | NC | Nhân công bậc 4,0/7 | công |  | 2.12 |  |  | 252714 | 535753.68 |  |  | 0 | 1 | 1 | 0
| D3.1485 |  |  | Lắp đặt chuỗi sứ đỡ dây dẫn loại <= 14 bát, chiều cao lắp đặt sứ <= 100m | chuỗi |  |  |  | 4750 |  | 616622.16 |  | 0 | 1 | 0 | 0 | 5
|  |  |  | Vật liệu | [9 empty] | 0 | 1 | 5 | 0
|  | 66 | VLP | Giẻ lau | kg |  | 0.03 | 5000 | 150 |  |  |  |  | 0 | 1 | 4 | 0
|  | 44 | VLP | Cồn công nghiệp | kg |  | 0.2 | 23000 | 4600 |  |  |  |  | 0 | 1 | 3 | 0
|  |  |  | Nhân công | [9 empty] | 0 | 1 | 2 | 0
|  | 740 | NC | Nhân công bậc 4,0/7 | công |  | 2.44 |  |  | 252714 | 616622.16 |  |  | 0 | 1 | 1 | 0
| D3.1416 |  |  | Lắp đặt chuỗi sứ đỡ dây dẫn loại <= 18 bát, chiều cao lắp đặt sứ <= 20m | chuỗi |  |  |  | 5720 |  | 346218.18 |  | 0 | 1 | 0 | 0 | 5
|  |  |  | Vật liệu | [9 empty] | 0 | 1 | 5 | 0
|  | 66 | VLP | Giẻ lau | kg |  | 0.04 | 5000 | 200 |  |  |  |  | 0 | 1 | 4 | 0
|  | 44 | VLP | Cồn công nghiệp | kg |  | 0.24 | 23000 | 5520 |  |  |  |  | 0 | 1 | 3 | 0
|  |  |  | Nhân công | [9 empty] | 0 | 1 | 2 | 0
|  | 740 | NC | Nhân công bậc 4,0/7 | công |  | 1.37 |  |  | 252714 | 346218.18 |  |  | 0 | 1 | 1 | 0
| D3.1426 |  |  | Lắp đặt chuỗi sứ đỡ dây dẫn loại <= 18 bát, chiều cao lắp đặt sứ <= 30m | chuỗi |  |  |  | 5720 |  | 363908.16 |  | 0 | 1 | 0 | 0 | 5
|  |  |  | Vật liệu | [9 empty] | 0 | 1 | 5 | 0
|  | 66 | VLP | Giẻ lau | kg |  | 0.04 | 5000 | 200 |  |  |  |  | 0 | 1 | 4 | 0
|  | 44 | VLP | Cồn công nghiệp | kg |  | 0.24 | 23000 | 5520 |  |  |  |  | 0 | 1 | 3 | 0
|  |  |  | Nhân công | [9 empty] | 0 | 1 | 2 | 0
|  | 740 | NC | Nhân công bậc 4,0/7 | công |  | 1.44 |  |  | 252714 | 363908.16 |  |  | 0 | 1 | 1 | 0
| D3.1436 |  |  | Lắp đặt chuỗi sứ đỡ dây dẫn loại <= 18 bát, chiều cao lắp đặt sứ <= 40m | chuỗi |  |  |  | 5720 |  | 396760.98 |  | 0 | 1 | 0 | 0 | 5
|  |  |  | Vật liệu | [9 empty] | 0 | 1 | 5 | 0
|  | 66 | VLP | Giẻ lau | kg |  | 0.04 | 5000 | 200 |  |  |  |  | 0 | 1 | 4 | 0
|  | 44 | VLP | Cồn công nghiệp | kg |  | 0.24 | 23000 | 5520 |  |  |  |  | 0 | 1 | 3 | 0
|  |  |  | Nhân công | [9 empty] | 0 | 1 | 2 | 0
|  | 740 | NC | Nhân công bậc 4,0/7 | công |  | 1.57 |  |  | 252714 | 396760.98 |  |  | 0 | 1 | 1 | 0
| D3.1446 |  |  | Lắp đặt chuỗi sứ đỡ dây dẫn loại <= 18 bát, chiều cao lắp đặt sứ <= 50m | chuỗi |  |  |  | 5720 |  | 454885.2 |  | 0 | 1 | 0 | 0 | 5
|  |  |  | Vật liệu | [9 empty] | 0 | 1 | 5 | 0
|  | 66 | VLP | Giẻ lau | kg |  | 0.04 | 5000 | 200 |  |  |  |  | 0 | 1 | 4 | 0
|  | 44 | VLP | Cồn công nghiệp | kg |  | 0.24 | 23000 | 5520 |  |  |  |  | 0 | 1 | 3 | 0
|  |  |  | Nhân công | [9 empty] | 0 | 1 | 2 | 0
|  | 740 | NC | Nhân công bậc 4,0/7 | công |  | 1.8 |  |  | 252714 | 454885.2 |  |  | 0 | 1 | 1 | 0
| D3.1456 |  |  | Lắp đặt chuỗi sứ đỡ dây dẫn loại <= 18 bát, chiều cao lắp đặt sứ <= 60m | chuỗi |  |  |  | 5720 |  | 505428 |  | 0 | 1 | 0 | 0 | 5
|  |  |  | Vật liệu | [9 empty] | 0 | 1 | 5 | 0
|  | 66 | VLP | Giẻ lau | kg |  | 0.04 | 5000 | 200 |  |  |  |  | 0 | 1 | 4 | 0
|  | 44 | VLP | Cồn công nghiệp | kg |  | 0.24 | 23000 | 5520 |  |  |  |  | 0 | 1 | 3 | 0
|  |  |  | Nhân công | [9 empty] | 0 | 1 | 2 | 0
|  | 740 | NC | Nhân công bậc 4,0/7 | công |  | 2 |  |  | 252714 | 505428 |  |  | 0 | 1 | 1 | 0
| D3.1466 |  |  | Lắp đặt chuỗi sứ đỡ dây dẫn loại <= 18 bát, chiều cao lắp đặt sứ <= 70m | chuỗi |  |  |  | 5720 |  | 555970.8 |  | 0 | 1 | 0 | 0 | 5
|  |  |  | Vật liệu | [9 empty] | 0 | 1 | 5 | 0
|  | 66 | VLP | Giẻ lau | kg |  | 0.04 | 5000 | 200 |  |  |  |  | 0 | 1 | 4 | 0
|  | 44 | VLP | Cồn công nghiệp | kg |  | 0.24 | 23000 | 5520 |  |  |  |  | 0 | 1 | 3 | 0
|  |  |  | Nhân công | [9 empty] | 0 | 1 | 2 | 0
|  | 740 | NC | Nhân công bậc 4,0/7 | công |  | 2.2 |  |  | 252714 | 555970.8 |  |  | 0 | 1 | 1 | 0
| D3.1476 |  |  | Lắp đặt chuỗi sứ đỡ dây dẫn loại <= 18 bát, chiều cao lắp đặt sứ <= 85m | chuỗi |  |  |  | 5720 |  | 639366.42 |  | 0 | 1 | 0 | 0 | 5
|  |  |  | Vật liệu | [9 empty] | 0 | 1 | 5 | 0
|  | 66 | VLP | Giẻ lau | kg |  | 0.04 | 5000 | 200 |  |  |  |  | 0 | 1 | 4 | 0
|  | 44 | VLP | Cồn công nghiệp | kg |  | 0.24 | 23000 | 5520 |  |  |  |  | 0 | 1 | 3 | 0
|  |  |  | Nhân công | [9 empty] | 0 | 1 | 2 | 0
|  | 740 | NC | Nhân công bậc 4,0/7 | công |  | 2.53 |  |  | 252714 | 639366.42 |  |  | 0 | 1 | 1 | 0
| D3.1486 |  |  | Lắp đặt chuỗi sứ đỡ dây dẫn loại <= 18 bát, chiều cao lắp đặt sứ <= 100m | chuỗi |  |  |  | 5720 |  | 735397.74 |  | 0 | 1 | 0 | 0 | 5
|  |  |  | Vật liệu | [9 empty] | 0 | 1 | 5 | 0
|  | 66 | VLP | Giẻ lau | kg |  | 0.04 | 5000 | 200 |  |  |  |  | 0 | 1 | 4 | 0
|  | 44 | VLP | Cồn công nghiệp | kg |  | 0.24 | 23000 | 5520 |  |  |  |  | 0 | 1 | 3 | 0
|  |  |  | Nhân công | [9 empty] | 0 | 1 | 2 | 0
|  | 740 | NC | Nhân công bậc 4,0/7 | công |  | 2.91 |  |  | 252714 | 735397.74 |  |  | 0 | 1 | 1 | 0
| D3.1417 |  |  | Lắp đặt chuỗi sứ đỡ dây dẫn loại <=21 bát, chiều cao lắp đặt sứ <= 20m | chuỗi |  |  |  | 6870 |  | 414450.96 |  | 0 | 1 | 0 | 0 | 5
|  |  |  | Vật liệu | [9 empty] | 0 | 1 | 5 | 0
|  | 66 | VLP | Giẻ lau | kg |  | 0.04 | 5000 | 200 |  |  |  |  | 0 | 1 | 4 | 0
|  | 44 | VLP | Cồn công nghiệp | kg |  | 0.29 | 23000 | 6670 |  |  |  |  | 0 | 1 | 3 | 0
|  |  |  | Nhân công | [9 empty] | 0 | 1 | 2 | 0
|  | 740 | NC | Nhân công bậc 4,0/7 | công |  | 1.64 |  |  | 252714 | 414450.96 |  |  | 0 | 1 | 1 | 0
| D3.1427 |  |  | Lắp đặt chuỗi sứ đỡ dây dẫn loại <=21 bát, chiều cao lắp đặt sứ <= 30m | chuỗi |  |  |  | 6870 |  | 437195.22 |  | 0 | 1 | 0 | 0 | 5
|  |  |  | Vật liệu | [9 empty] | 0 | 1 | 5 | 0
|  | 66 | VLP | Giẻ lau | kg |  | 0.04 | 5000 | 200 |  |  |  |  | 0 | 1 | 4 | 0
|  | 44 | VLP | Cồn công nghiệp | kg |  | 0.29 | 23000 | 6670 |  |  |  |  | 0 | 1 | 3 | 0
|  |  |  | Nhân công | [9 empty] | 0 | 1 | 2 | 0
|  | 740 | NC | Nhân công bậc 4,0/7 | công |  | 1.73 |  |  | 252714 | 437195.22 |  |  | 0 | 1 | 1 | 0
| D3.1437 |  |  | Lắp đặt chuỗi sứ đỡ dây dẫn loại <=21 bát, chiều cao lắp đặt sứ <= 40m | chuỗi |  |  |  | 6870 |  | 475102.32 |  | 0 | 1 | 0 | 0 | 5
|  |  |  | Vật liệu | [9 empty] | 0 | 1 | 5 | 0
|  | 66 | VLP | Giẻ lau | kg |  | 0.04 | 5000 | 200 |  |  |  |  | 0 | 1 | 4 | 0
|  | 44 | VLP | Cồn công nghiệp | kg |  | 0.29 | 23000 | 6670 |  |  |  |  | 0 | 1 | 3 | 0
|  |  |  | Nhân công | [9 empty] | 0 | 1 | 2 | 0
|  | 740 | NC | Nhân công bậc 4,0/7 | công |  | 1.88 |  |  | 252714 | 475102.32 |  |  | 0 | 1 | 1 | 0
| D3.1447 |  |  | Lắp đặt chuỗi sứ đỡ dây dẫn loại <=21 bát, chiều cao lắp đặt sứ <= 50m | chuỗi |  |  |  | 6870 |  | 545862.24 |  | 0 | 1 | 0 | 0 | 5
|  |  |  | Vật liệu | [9 empty] | 0 | 1 | 5 | 0
|  | 66 | VLP | Giẻ lau | kg |  | 0.04 | 5000 | 200 |  |  |  |  | 0 | 1 | 4 | 0
|  | 44 | VLP | Cồn công nghiệp | kg |  | 0.29 | 23000 | 6670 |  |  |  |  | 0 | 1 | 3 | 0
|  |  |  | Nhân công | [9 empty] | 0 | 1 | 2 | 0
|  | 740 | NC | Nhân công bậc 4,0/7 | công |  | 2.16 |  |  | 252714 | 545862.24 |  |  | 0 | 1 | 1 | 0
| D3.1457 |  |  | Lắp đặt chuỗi sứ đỡ dây dẫn loại <=21 bát, chiều cao lắp đặt sứ <= 60m | chuỗi |  |  |  | 6870 |  | 606513.6 |  | 0 | 1 | 0 | 0 | 5
|  |  |  | Vật liệu | [9 empty] | 0 | 1 | 5 | 0
|  | 66 | VLP | Giẻ lau | kg |  | 0.04 | 5000 | 200 |  |  |  |  | 0 | 1 | 4 | 0
|  | 44 | VLP | Cồn công nghiệp | kg |  | 0.29 | 23000 | 6670 |  |  |  |  | 0 | 1 | 3 | 0
|  |  |  | Nhân công | [9 empty] | 0 | 1 | 2 | 0
|  | 740 | NC | Nhân công bậc 4,0/7 | công |  | 2.4 |  |  | 252714 | 606513.6 |  |  | 0 | 1 | 1 | 0
| D3.1467 |  |  | Lắp đặt chuỗi sứ đỡ dây dẫn loại <=21 bát, chiều cao lắp đặt sứ <= 70m | chuỗi |  |  |  | 6870 |  | 667164.96 |  | 0 | 1 | 0 | 0 | 5
|  |  |  | Vật liệu | [9 empty] | 0 | 1 | 5 | 0
|  | 66 | VLP | Giẻ lau | kg |  | 0.04 | 5000 | 200 |  |  |  |  | 0 | 1 | 4 | 0
|  | 44 | VLP | Cồn công nghiệp | kg |  | 0.29 | 23000 | 6670 |  |  |  |  | 0 | 1 | 3 | 0
|  |  |  | Nhân công | [9 empty] | 0 | 1 | 2 | 0
|  | 740 | NC | Nhân công bậc 4,0/7 | công |  | 2.64 |  |  | 252714 | 667164.96 |  |  | 0 | 1 | 1 | 0
| D3.1477 |  |  | Lắp đặt chuỗi sứ đỡ dây dẫn loại <=21 bát, chiều cao lắp đặt sứ <= 85m | chuỗi |  |  |  | 6870 |  | 768250.56 |  | 0 | 1 | 0 | 0 | 5
|  |  |  | Vật liệu | [9 empty] | 0 | 1 | 5 | 0
|  | 66 | VLP | Giẻ lau | kg |  | 0.04 | 5000 | 200 |  |  |  |  | 0 | 1 | 4 | 0
|  | 44 | VLP | Cồn công nghiệp | kg |  | 0.29 | 23000 | 6670 |  |  |  |  | 0 | 1 | 3 | 0
|  |  |  | Nhân công | [9 empty] | 0 | 1 | 2 | 0
|  | 740 | NC | Nhân công bậc 4,0/7 | công |  | 3.04 |  |  | 252714 | 768250.56 |  |  | 0 | 1 | 1 | 0
| D3.1487 |  |  | Lắp đặt chuỗi sứ đỡ dây dẫn loại <=21 bát, chiều cao lắp đặt sứ <= 100m | chuỗi |  |  |  | 6870 |  | 884499 |  | 0 | 1 | 0 | 0 | 5
|  |  |  | Vật liệu | [9 empty] | 0 | 1 | 5 | 0
|  | 66 | VLP | Giẻ lau | kg |  | 0.04 | 5000 | 200 |  |  |  |  | 0 | 1 | 4 | 0
|  | 44 | VLP | Cồn công nghiệp | kg |  | 0.29 | 23000 | 6670 |  |  |  |  | 0 | 1 | 3 | 0
|  |  |  | Nhân công | [9 empty] | 0 | 1 | 2 | 0
|  | 740 | NC | Nhân công bậc 4,0/7 | công |  | 3.5 |  |  | 252714 | 884499 |  |  | 0 | 1 | 1 | 0
| D3.1418 |  |  | Lắp đặt chuỗi sứ đỡ dây dẫn loại >21 bát, chiều cao lắp đặt sứ <= 20m | chuỗi |  |  |  | 8250 |  | 497846.58 |  | 0 | 1 | 0 | 0 | 5
|  |  |  | Vật liệu | [9 empty] | 0 | 1 | 5 | 0
|  | 66 | VLP | Giẻ lau | kg |  | 0.04 | 5000 | 200 |  |  |  |  | 0 | 1 | 4 | 0
|  | 44 | VLP | Cồn công nghiệp | kg |  | 0.35 | 23000 | 8050 |  |  |  |  | 0 | 1 | 3 | 0
|  |  |  | Nhân công | [9 empty] | 0 | 1 | 2 | 0
|  | 740 | NC | Nhân công bậc 4,0/7 | công |  | 1.97 |  |  | 252714 | 497846.58 |  |  | 0 | 1 | 1 | 0
| D3.1428 |  |  | Lắp đặt chuỗi sứ đỡ dây dẫn loại >21 bát, chiều cao lắp đặt sứ <= 30m | chuỗi |  |  |  | 8250 |  | 525645.12 |  | 0 | 1 | 0 | 0 | 5
|  |  |  | Vật liệu | [9 empty] | 0 | 1 | 5 | 0
|  | 66 | VLP | Giẻ lau | kg |  | 0.04 | 5000 | 200 |  |  |  |  | 0 | 1 | 4 | 0
|  | 44 | VLP | Cồn công nghiệp | kg |  | 0.35 | 23000 | 8050 |  |  |  |  | 0 | 1 | 3 | 0
|  |  |  | Nhân công | [9 empty] | 0 | 1 | 2 | 0
|  | 740 | NC | Nhân công bậc 4,0/7 | công |  | 2.08 |  |  | 252714 | 525645.12 |  |  | 0 | 1 | 1 | 0
| D3.1438 |  |  | Lắp đặt chuỗi sứ đỡ dây dẫn loại >21 bát, chiều cao lắp đặt sứ <= 40m | chuỗi |  |  |  | 8250 |  | 571133.64 |  | 0 | 1 | 0 | 0 | 5
|  |  |  | Vật liệu | [9 empty] | 0 | 1 | 5 | 0
|  | 66 | VLP | Giẻ lau | kg |  | 0.04 | 5000 | 200 |  |  |  |  | 0 | 1 | 4 | 0
|  | 44 | VLP | Cồn công nghiệp | kg |  | 0.35 | 23000 | 8050 |  |  |  |  | 0 | 1 | 3 | 0
|  |  |  | Nhân công | [9 empty] | 0 | 1 | 2 | 0
|  | 740 | NC | Nhân công bậc 4,0/7 | công |  | 2.26 |  |  | 252714 | 571133.64 |  |  | 0 | 1 | 1 | 0
| D3.1448 |  |  | Lắp đặt chuỗi sứ đỡ dây dẫn loại >21 bát, chiều cao lắp đặt sứ <= 50m | chuỗi |  |  |  | 8250 |  | 654529.26 |  | 0 | 1 | 0 | 0 | 5
|  |  |  | Vật liệu | [9 empty] | 0 | 1 | 5 | 0
|  | 66 | VLP | Giẻ lau | kg |  | 0.04 | 5000 | 200 |  |  |  |  | 0 | 1 | 4 | 0
|  | 44 | VLP | Cồn công nghiệp | kg |  | 0.35 | 23000 | 8050 |  |  |  |  | 0 | 1 | 3 | 0
|  |  |  | Nhân công | [9 empty] | 0 | 1 | 2 | 0
|  | 740 | NC | Nhân công bậc 4,0/7 | công |  | 2.59 |  |  | 252714 | 654529.26 |  |  | 0 | 1 | 1 | 0
| D3.1458 |  |  | Lắp đặt chuỗi sứ đỡ dây dẫn loại >21 bát, chiều cao lắp đặt sứ <= 60m | chuỗi |  |  |  | 8250 |  | 727816.32 |  | 0 | 1 | 0 | 0 | 5
|  |  |  | Vật liệu | [9 empty] | 0 | 1 | 5 | 0
|  | 66 | VLP | Giẻ lau | kg |  | 0.04 | 5000 | 200 |  |  |  |  | 0 | 1 | 4 | 0
|  | 44 | VLP | Cồn công nghiệp | kg |  | 0.35 | 23000 | 8050 |  |  |  |  | 0 | 1 | 3 | 0
|  |  |  | Nhân công | [9 empty] | 0 | 1 | 2 | 0
|  | 740 | NC | Nhân công bậc 4,0/7 | công |  | 2.88 |  |  | 252714 | 727816.32 |  |  | 0 | 1 | 1 | 0
| D3.1468 |  |  | Lắp đặt chuỗi sứ đỡ dây dẫn loại >21 bát, chiều cao lắp đặt sứ <= 70m | chuỗi |  |  |  | 8250 |  | 801103.38 |  | 0 | 1 | 0 | 0 | 5
|  |  |  | Vật liệu | [9 empty] | 0 | 1 | 5 | 0
|  | 66 | VLP | Giẻ lau | kg |  | 0.04 | 5000 | 200 |  |  |  |  | 0 | 1 | 4 | 0
|  | 44 | VLP | Cồn công nghiệp | kg |  | 0.35 | 23000 | 8050 |  |  |  |  | 0 | 1 | 3 | 0
|  |  |  | Nhân công | [9 empty] | 0 | 1 | 2 | 0
|  | 740 | NC | Nhân công bậc 4,0/7 | công |  | 3.17 |  |  | 252714 | 801103.38 |  |  | 0 | 1 | 1 | 0
| D3.1478 |  |  | Lắp đặt chuỗi sứ đỡ dây dẫn loại >21 bát, chiều cao lắp đặt sứ <= 85m | chuỗi |  |  |  | 8250 |  | 922406.1 |  | 0 | 1 | 0 | 0 | 5
|  |  |  | Vật liệu | [9 empty] | 0 | 1 | 5 | 0
|  | 66 | VLP | Giẻ lau | kg |  | 0.04 | 5000 | 200 |  |  |  |  | 0 | 1 | 4 | 0
|  | 44 | VLP | Cồn công nghiệp | kg |  | 0.35 | 23000 | 8050 |  |  |  |  | 0 | 1 | 3 | 0
|  |  |  | Nhân công | [9 empty] | 0 | 1 | 2 | 0
|  | 740 | NC | Nhân công bậc 4,0/7 | công |  | 3.65 |  |  | 252714 | 922406.1 |  |  | 0 | 1 | 1 | 0
| D3.1488 |  |  | Lắp đặt chuỗi sứ đỡ dây dẫn loại >21 bát, chiều cao lắp đặt sứ <= 100m | chuỗi |  |  |  | 8250 |  | 1061398.8 |  | 0 | 1 | 0 | 0 | 5
|  |  |  | Vật liệu | [9 empty] | 0 | 1 | 5 | 0
|  | 66 | VLP | Giẻ lau | kg |  | 0.04 | 5000 | 200 |  |  |  |  | 0 | 1 | 4 | 0
|  | 44 | VLP | Cồn công nghiệp | kg |  | 0.35 | 23000 | 8050 |  |  |  |  | 0 | 1 | 3 | 0
|  |  |  | Nhân công | [9 empty] | 0 | 1 | 2 | 0
|  | 740 | NC | Nhân công bậc 4,0/7 | công |  | 4.2 |  |  | 252714 | 1061398.8 |  |  | 0 | 1 | 1 | 0
| D3.1500 |  |  | LẮP ĐẶT CHUỖI CÁCH ĐIỆN ĐỠ KÉP CHO DÂY DẪN
tr25 | D3.1511 |  |  | Lắp đặt sứ chuỗi sứ đỡ kÉp cho dây dẫn, chuỗi <= 2x8 bát, chiều cao lắp đặt sứ <= 20m | chuỗi |  |  |  | 5238 |  | 320946.78 |  | 0 | 1 | 0 | 0 | 5
|  |  |  | Vật liệu | [9 empty] | 0 | 1 | 5 | 0
|  | 66 | VLP | Giẻ lau | kg |  | 0.054 | 5000 | 270 |  |  |  |  | 0 | 1 | 4 | 0
|  | 44 | VLP | Cồn công nghiệp | kg |  | 0.216 | 23000 | 4968 |  |  |  |  | 0 | 1 | 3 | 0
|  |  |  | Nhân công | [9 empty] | 0 | 1 | 2 | 0
|  | 740 | NC | Nhân công bậc 4,0/7 | công |  | 1.27 |  |  | 252714 | 320946.78 |  |  | 0 | 1 | 1 | 0
| D3.1521 |  |  | Lắp đặt sứ chuỗi sứ đỡ kÉp cho dây dẫn, chuỗi <= 2x8 bát, chiều cao lắp đặt sứ <= 30m | chuỗi |  |  |  | 5238 |  | 336109.62 |  | 0 | 1 | 0 | 0 | 5
|  |  |  | Vật liệu | [9 empty] | 0 | 1 | 5 | 0
|  | 66 | VLP | Giẻ lau | kg |  | 0.054 | 5000 | 270 |  |  |  |  | 0 | 1 | 4 | 0
|  | 44 | VLP | Cồn công nghiệp | kg |  | 0.216 | 23000 | 4968 |  |  |  |  | 0 | 1 | 3 | 0
|  |  |  | Nhân công | [9 empty] | 0 | 1 | 2 | 0
|  | 740 | NC | Nhân công bậc 4,0/7 | công |  | 1.33 |  |  | 252714 | 336109.62 |  |  | 0 | 1 | 1 | 0
| D3.1531 |  |  | Lắp đặt sứ chuỗi sứ đỡ kÉp cho dây dẫn, chuỗi <= 2x8 bát, chiều cao lắp đặt sứ <= 40m | chuỗi |  |  |  | 5238 |  | 366435.3 |  | 0 | 1 | 0 | 0 | 5
|  |  |  | Vật liệu | [9 empty] | 0 | 1 | 5 | 0
|  | 66 | VLP | Giẻ lau | kg |  | 0.054 | 5000 | 270 |  |  |  |  | 0 | 1 | 4 | 0
|  | 44 | VLP | Cồn công nghiệp | kg |  | 0.216 | 23000 | 4968 |  |  |  |  | 0 | 1 | 3 | 0
|  |  |  | Nhân công | [9 empty] | 0 | 1 | 2 | 0
|  | 740 | NC | Nhân công bậc 4,0/7 | công |  | 1.45 |  |  | 252714 | 366435.3 |  |  | 0 | 1 | 1 | 0
| D3.1541 |  |  | Lắp đặt sứ chuỗi sứ đỡ kÉp cho dây dẫn, chuỗi <= 2x8 bát, chiều cao lắp đặt sứ <= 50m | chuỗi |  |  |  | 5238 |  | 424559.52 |  | 0 | 1 | 0 | 0 | 5
|  |  |  | Vật liệu | [9 empty] | 0 | 1 | 5 | 0
|  | 66 | VLP | Giẻ lau | kg |  | 0.054 | 5000 | 270 |  |  |  |  | 0 | 1 | 4 | 0
|  | 44 | VLP | Cồn công nghiệp | kg |  | 0.216 | 23000 | 4968 |  |  |  |  | 0 | 1 | 3 | 0
|  |  |  | Nhân công | [9 empty] | 0 | 1 | 2 | 0
|  | 740 | NC | Nhân công bậc 4,0/7 | công |  | 1.68 |  |  | 252714 | 424559.52 |  |  | 0 | 1 | 1 | 0
| D3.1551 |  |  | Lắp đặt sứ chuỗi sứ đỡ kÉp cho dây dẫn, chuỗi <= 2x8 bát, chiều cao lắp đặt sứ <= 60m | chuỗi |  |  |  | 5238 |  | 464993.76 |  | 0 | 1 | 0 | 0 | 5
|  |  |  | Vật liệu | [9 empty] | 0 | 1 | 5 | 0
|  | 66 | VLP | Giẻ lau | kg |  | 0.054 | 5000 | 270 |  |  |  |  | 0 | 1 | 4 | 0
|  | 44 | VLP | Cồn công nghiệp | kg |  | 0.216 | 23000 | 4968 |  |  |  |  | 0 | 1 | 3 | 0
|  |  |  | Nhân công | [9 empty] | 0 | 1 | 2 | 0
|  | 740 | NC | Nhân công bậc 4,0/7 | công |  | 1.84 |  |  | 252714 | 464993.76 |  |  | 0 | 1 | 1 | 0
| D3.1561 |  |  | Lắp đặt sứ chuỗi sứ đỡ kÉp cho dây dẫn, chuỗi <= 2x8 bát, chiều cao lắp đặt sứ <= 70m | chuỗi |  |  |  | 5238 |  | 510482.28 |  | 0 | 1 | 0 | 0 | 5
|  |  |  | Vật liệu | [9 empty] | 0 | 1 | 5 | 0
|  | 66 | VLP | Giẻ lau | kg |  | 0.054 | 5000 | 270 |  |  |  |  | 0 | 1 | 4 | 0
|  | 44 | VLP | Cồn công nghiệp | kg |  | 0.216 | 23000 | 4968 |  |  |  |  | 0 | 1 | 3 | 0
|  |  |  | Nhân công | [9 empty] | 0 | 1 | 2 | 0
|  | 740 | NC | Nhân công bậc 4,0/7 | công |  | 2.02 |  |  | 252714 | 510482.28 |  |  | 0 | 1 | 1 | 0
tr26 | D3.1571 |  |  | Lắp đặt sứ chuỗi sứ đỡ kÉp cho dây dẫn, chuỗi <= 2x8 bát, chiều cao lắp đặt sứ <= 85m | chuỗi |  |  |  | 5238 |  | 586296.48 |  | 0 | 1 | 0 | 0 | 5
|  |  |  | Vật liệu | [9 empty] | 0 | 1 | 5 | 0
|  | 66 | VLP | Giẻ lau | kg |  | 0.054 | 5000 | 270 |  |  |  |  | 0 | 1 | 4 | 0
|  | 44 | VLP | Cồn công nghiệp | kg |  | 0.216 | 23000 | 4968 |  |  |  |  | 0 | 1 | 3 | 0
|  |  |  | Nhân công | [9 empty] | 0 | 1 | 2 | 0
|  | 740 | NC | Nhân công bậc 4,0/7 | công |  | 2.32 |  |  | 252714 | 586296.48 |  |  | 0 | 1 | 1 | 0
| D3.1581 |  |  | Lắp đặt sứ chuỗi sứ đỡ kÉp cho dây dẫn, chuỗi <= 2x8 bát, chiều cao lắp đặt sứ <= 100m | chuỗi |  |  |  | 5238 |  | 674746.38 |  | 0 | 1 | 0 | 0 | 5
|  |  |  | Vật liệu | [9 empty] | 0 | 1 | 5 | 0
|  | 66 | VLP | Giẻ lau | kg |  | 0.054 | 5000 | 270 |  |  |  |  | 0 | 1 | 4 | 0
|  | 44 | VLP | Cồn công nghiệp | kg |  | 0.216 | 23000 | 4968 |  |  |  |  | 0 | 1 | 3 | 0
|  |  |  | Nhân công | [9 empty] | 0 | 1 | 2 | 0
|  | 740 | NC | Nhân công bậc 4,0/7 | công |  | 2.67 |  |  | 252714 | 674746.38 |  |  | 0 | 1 | 1 | 0
| D3.1512 |  |  | Lắp đặt sứ chuỗi sứ đỡ kÉp cho dây dẫn, chuỗi <= 2x11 bát, chiều cao lắp đặt sứ <= 20m | chuỗi |  |  |  | 7101 |  | 449830.92 |  | 0 | 1 | 0 | 0 | 5
|  |  |  | Vật liệu | [9 empty] | 0 | 1 | 5 | 0
|  | 66 | VLP | Giẻ lau | kg |  | 0.054 | 5000 | 270 |  |  |  |  | 0 | 1 | 4 | 0
|  | 44 | VLP | Cồn công nghiệp | kg |  | 0.297 | 23000 | 6831 |  |  |  |  | 0 | 1 | 3 | 0
|  |  |  | Nhân công | [9 empty] | 0 | 1 | 2 | 0
|  | 740 | NC | Nhân công bậc 4,0/7 | công |  | 1.78 |  |  | 252714 | 449830.92 |  |  | 0 | 1 | 1 | 0
| D3.1522 |  |  | Lắp đặt sứ chuỗi sứ đỡ kÉp cho dây dẫn, chuỗi <= 2x11 bát, chiều cao lắp đặt sứ <= 30m | chuỗi |  |  |  | 7101 |  | 475102.32 |  | 0 | 1 | 0 | 0 | 5
|  |  |  | Vật liệu | [9 empty] | 0 | 1 | 5 | 0
|  | 66 | VLP | Giẻ lau | kg |  | 0.054 | 5000 | 270 |  |  |  |  | 0 | 1 | 4 | 0
|  | 44 | VLP | Cồn công nghiệp | kg |  | 0.297 | 23000 | 6831 |  |  |  |  | 0 | 1 | 3 | 0
|  |  |  | Nhân công | [9 empty] | 0 | 1 | 2 | 0
|  | 740 | NC | Nhân công bậc 4,0/7 | công |  | 1.88 |  |  | 252714 | 475102.32 |  |  | 0 | 1 | 1 | 0
| D3.1532 |  |  | Lắp đặt sứ chuỗi sứ đỡ kÉp cho dây dẫn, chuỗi <= 2x11 bát, chiều cao lắp đặt sứ <= 40m | chuỗi |  |  |  | 7101 |  | 520590.84 |  | 0 | 1 | 0 | 0 | 5
|  |  |  | Vật liệu | [9 empty] | 0 | 1 | 5 | 0
|  | 66 | VLP | Giẻ lau | kg |  | 0.054 | 5000 | 270 |  |  |  |  | 0 | 1 | 4 | 0
|  | 44 | VLP | Cồn công nghiệp | kg |  | 0.297 | 23000 | 6831 |  |  |  |  | 0 | 1 | 3 | 0
|  |  |  | Nhân công | [9 empty] | 0 | 1 | 2 | 0
|  | 740 | NC | Nhân công bậc 4,0/7 | công |  | 2.06 |  |  | 252714 | 520590.84 |  |  | 0 | 1 | 1 | 0
| D3.1542 |  |  | Lắp đặt sứ chuỗi sứ đỡ kÉp cho dây dẫn, chuỗi <= 2x11 bát, chiều cao lắp đặt sứ <= 50m | chuỗi |  |  |  | 7101 |  | 601459.32 |  | 0 | 1 | 0 | 0 | 5
|  |  |  | Vật liệu | [9 empty] | 0 | 1 | 5 | 0
|  | 66 | VLP | Giẻ lau | kg |  | 0.054 | 5000 | 270 |  |  |  |  | 0 | 1 | 4 | 0
|  | 44 | VLP | Cồn công nghiệp | kg |  | 0.297 | 23000 | 6831 |  |  |  |  | 0 | 1 | 3 | 0
|  |  |  | Nhân công | [9 empty] | 0 | 1 | 2 | 0
|  | 740 | NC | Nhân công bậc 4,0/7 | công |  | 2.38 |  |  | 252714 | 601459.32 |  |  | 0 | 1 | 1 | 0
| D3.1552 |  |  | Lắp đặt sứ chuỗi sứ đỡ kÉp cho dây dẫn, chuỗi <= 2x11 bát, chiều cao lắp đặt sứ <= 60m | chuỗi |  |  |  | 7101 |  | 659583.54 |  | 0 | 1 | 0 | 0 | 5
|  |  |  | Vật liệu | [9 empty] | 0 | 1 | 5 | 0
|  | 66 | VLP | Giẻ lau | kg |  | 0.054 | 5000 | 270 |  |  |  |  | 0 | 1 | 4 | 0
|  | 44 | VLP | Cồn công nghiệp | kg |  | 0.297 | 23000 | 6831 |  |  |  |  | 0 | 1 | 3 | 0
|  |  |  | Nhân công | [9 empty] | 0 | 1 | 2 | 0
|  | 740 | NC | Nhân công bậc 4,0/7 | công |  | 2.61 |  |  | 252714 | 659583.54 |  |  | 0 | 1 | 1 | 0
| D3.1562 |  |  | Lắp đặt sứ chuỗi sứ đỡ kÉp cho dây dẫn, chuỗi <= 2x11 bát, chiều cao lắp đặt sứ <= 70m | chuỗi |  |  |  | 7101 |  | 725289.18 |  | 0 | 1 | 0 | 0 | 5
|  |  |  | Vật liệu | [9 empty] | 0 | 1 | 5 | 0
|  | 66 | VLP | Giẻ lau | kg |  | 0.054 | 5000 | 270 |  |  |  |  | 0 | 1 | 4 | 0
|  | 44 | VLP | Cồn công nghiệp | kg |  | 0.297 | 23000 | 6831 |  |  |  |  | 0 | 1 | 3 | 0
|  |  |  | Nhân công | [9 empty] | 0 | 1 | 2 | 0
|  | 740 | NC | Nhân công bậc 4,0/7 | công |  | 2.87 |  |  | 252714 | 725289.18 |  |  | 0 | 1 | 1 | 0
| D3.1572 |  |  | Lắp đặt sứ chuỗi sứ đỡ kÉp cho dây dẫn, chuỗi <= 2x11 bát, chiều cao lắp đặt sứ <= 85m | chuỗi |  |  |  | 7101 |  | 836483.34 |  | 0 | 1 | 0 | 0 | 5
|  |  |  | Vật liệu | [9 empty] | 0 | 1 | 5 | 0
|  | 66 | VLP | Giẻ lau | kg |  | 0.054 | 5000 | 270 |  |  |  |  | 0 | 1 | 4 | 0
|  | 44 | VLP | Cồn công nghiệp | kg |  | 0.297 | 23000 | 6831 |  |  |  |  | 0 | 1 | 3 | 0
|  |  |  | Nhân công | [9 empty] | 0 | 1 | 2 | 0
|  | 740 | NC | Nhân công bậc 4,0/7 | công |  | 3.31 |  |  | 252714 | 836483.34 |  |  | 0 | 1 | 1 | 0
| D3.1582 |  |  | Lắp đặt sứ chuỗi sứ đỡ kÉp cho dây dẫn, chuỗi <= 2x11 bát, chiều cao lắp đặt sứ <= 100m | chuỗi |  |  |  | 7101 |  | 960313.2 |  | 0 | 1 | 0 | 0 | 5
|  |  |  | Vật liệu | [9 empty] | 0 | 1 | 5 | 0
|  | 66 | VLP | Giẻ lau | kg |  | 0.054 | 5000 | 270 |  |  |  |  | 0 | 1 | 4 | 0
|  | 44 | VLP | Cồn công nghiệp | kg |  | 0.297 | 23000 | 6831 |  |  |  |  | 0 | 1 | 3 | 0
|  |  |  | Nhân công | [9 empty] | 0 | 1 | 2 | 0
|  | 740 | NC | Nhân công bậc 4,0/7 | công |  | 3.8 |  |  | 252714 | 960313.2 |  |  | 0 | 1 | 1 | 0
| D3.1513 |  |  | Lắp đặt sứ chuỗi sứ đỡ kÉp cho dây dẫn, chuỗi <= 2x14 bát, chiều cao lắp đặt sứ <= 20m | chuỗi |  |  |  | 8550 |  | 571133.64 |  | 0 | 1 | 0 | 0 | 5
|  |  |  | Vật liệu | [9 empty] | 0 | 1 | 5 | 0
|  | 66 | VLP | Giẻ lau | kg |  | 0.054 | 5000 | 270 |  |  |  |  | 0 | 1 | 4 | 0
|  | 44 | VLP | Cồn công nghiệp | kg |  | 0.36 | 23000 | 8280 |  |  |  |  | 0 | 1 | 3 | 0
|  |  |  | Nhân công | [9 empty] | 0 | 1 | 2 | 0
|  | 740 | NC | Nhân công bậc 4,0/7 | công |  | 2.26 |  |  | 252714 | 571133.64 |  |  | 0 | 1 | 1 | 0
| D3.1523 |  |  | Lắp đặt sứ chuỗi sứ đỡ kÉp cho dây dẫn, chuỗi <= 2x14 bát, chiều cao lắp đặt sứ <= 30m | chuỗi |  |  |  | 8550 |  | 601459.32 |  | 0 | 1 | 0 | 0 | 5
|  |  |  | Vật liệu | [9 empty] | 0 | 1 | 5 | 0
|  | 66 | VLP | Giẻ lau | kg |  | 0.054 | 5000 | 270 |  |  |  |  | 0 | 1 | 4 | 0
|  | 44 | VLP | Cồn công nghiệp | kg |  | 0.36 | 23000 | 8280 |  |  |  |  | 0 | 1 | 3 | 0
|  |  |  | Nhân công | [9 empty] | 0 | 1 | 2 | 0
|  | 740 | NC | Nhân công bậc 4,0/7 | công |  | 2.38 |  |  | 252714 | 601459.32 |  |  | 0 | 1 | 1 | 0
| D3.1533 |  |  | Lắp đặt sứ chuỗi sứ đỡ kÉp cho dây dẫn, chuỗi <= 2x14 bát, chiều cao lắp đặt sứ <= 40m | chuỗi |  |  |  | 8550 |  | 654529.26 |  | 0 | 1 | 0 | 0 | 5
|  |  |  | Vật liệu | [9 empty] | 0 | 1 | 5 | 0
|  | 66 | VLP | Giẻ lau | kg |  | 0.054 | 5000 | 270 |  |  |  |  | 0 | 1 | 4 | 0
|  | 44 | VLP | Cồn công nghiệp | kg |  | 0.36 | 23000 | 8280 |  |  |  |  | 0 | 1 | 3 | 0
|  |  |  | Nhân công | [9 empty] | 0 | 1 | 2 | 0
|  | 740 | NC | Nhân công bậc 4,0/7 | công |  | 2.59 |  |  | 252714 | 654529.26 |  |  | 0 | 1 | 1 | 0
| D3.1543 |  |  | Lắp đặt sứ chuỗi sứ đỡ kÉp cho dây dẫn, chuỗi <= 2x14 bát, chiều cao lắp đặt sứ <= 50m | chuỗi |  |  |  | 8550 |  | 760669.14 |  | 0 | 1 | 0 | 0 | 5
|  |  |  | Vật liệu | [9 empty] | 0 | 1 | 5 | 0
|  | 66 | VLP | Giẻ lau | kg |  | 0.054 | 5000 | 270 |  |  |  |  | 0 | 1 | 4 | 0
|  | 44 | VLP | Cồn công nghiệp | kg |  | 0.36 | 23000 | 8280 |  |  |  |  | 0 | 1 | 3 | 0
|  |  |  | Nhân công | [9 empty] | 0 | 1 | 2 | 0
|  | 740 | NC | Nhân công bậc 4,0/7 | công |  | 3.01 |  |  | 252714 | 760669.14 |  |  | 0 | 1 | 1 | 0
| D3.1553 |  |  | Lắp đặt sứ chuỗi sứ đỡ kÉp cho dây dẫn, chuỗi <= 2x14 bát, chiều cao lắp đặt sứ <= 60m | chuỗi |  |  |  | 8550 |  | 836483.34 |  | 0 | 1 | 0 | 0 | 5
|  |  |  | Vật liệu | [9 empty] | 0 | 1 | 5 | 0
|  | 66 | VLP | Giẻ lau | kg |  | 0.054 | 5000 | 270 |  |  |  |  | 0 | 1 | 4 | 0
|  | 44 | VLP | Cồn công nghiệp | kg |  | 0.36 | 23000 | 8280 |  |  |  |  | 0 | 1 | 3 | 0
|  |  |  | Nhân công | [9 empty] | 0 | 1 | 2 | 0
|  | 740 | NC | Nhân công bậc 4,0/7 | công |  | 3.31 |  |  | 252714 | 836483.34 |  |  | 0 | 1 | 1 | 0
| D3.1563 |  |  | Lắp đặt sứ chuỗi sứ đỡ kÉp cho dây dẫn, chuỗi <= 2x14 bát, chiều cao lắp đặt sứ <= 70m | chuỗi |  |  |  | 8550 |  | 919878.96 |  | 0 | 1 | 0 | 0 | 5
|  |  |  | Vật liệu | [9 empty] | 0 | 1 | 5 | 0
|  | 66 | VLP | Giẻ lau | kg |  | 0.054 | 5000 | 270 |  |  |  |  | 0 | 1 | 4 | 0
|  | 44 | VLP | Cồn công nghiệp | kg |  | 0.36 | 23000 | 8280 |  |  |  |  | 0 | 1 | 3 | 0
|  |  |  | Nhân công | [9 empty] | 0 | 1 | 2 | 0
|  | 740 | NC | Nhân công bậc 4,0/7 | công |  | 3.64 |  |  | 252714 | 919878.96 |  |  | 0 | 1 | 1 | 0
| D3.1573 |  |  | Lắp đặt sứ chuỗi sứ đỡ kÉp cho dây dẫn, chuỗi <= 2x14 bát, chiều cao lắp đặt sứ <= 85m | chuỗi |  |  |  | 8550 |  | 1061398.8 |  | 0 | 1 | 0 | 0 | 5
|  |  |  | Vật liệu | [9 empty] | 0 | 1 | 5 | 0
|  | 66 | VLP | Giẻ lau | kg |  | 0.054 | 5000 | 270 |  |  |  |  | 0 | 1 | 4 | 0
|  | 44 | VLP | Cồn công nghiệp | kg |  | 0.36 | 23000 | 8280 |  |  |  |  | 0 | 1 | 3 | 0
|  |  |  | Nhân công | [9 empty] | 0 | 1 | 2 | 0
|  | 740 | NC | Nhân công bậc 4,0/7 | công |  | 4.2 |  |  | 252714 | 1061398.8 |  |  | 0 | 1 | 1 | 0
| D3.1583 |  |  | Lắp đặt sứ chuỗi sứ đỡ kÉp cho dây dẫn, chuỗi <= 2x14 bát, chiều cao lắp đặt sứ <= 100m | chuỗi |  |  |  | 8550 |  | 1220608.62 |  | 0 | 1 | 0 | 0 | 5
|  |  |  | Vật liệu | [9 empty] | 0 | 1 | 5 | 0
|  | 66 | VLP | Giẻ lau | kg |  | 0.054 | 5000 | 270 |  |  |  |  | 0 | 1 | 4 | 0
|  | 44 | VLP | Cồn công nghiệp | kg |  | 0.36 | 23000 | 8280 |  |  |  |  | 0 | 1 | 3 | 0
|  |  |  | Nhân công | [9 empty] | 0 | 1 | 2 | 0
|  | 740 | NC | Nhân công bậc 4,0/7 | công |  | 4.83 |  |  | 252714 | 1220608.62 |  |  | 0 | 1 | 1 | 0
| D3.1514 |  |  | Lắp đặt sứ chuỗi sứ đỡ kÉp cho dây dẫn, chuỗi <= 2x18 bát, chiều cao lắp đặt sứ <= 20m | chuỗi |  |  |  | 10296 |  | 684854.94 |  | 0 | 1 | 0 | 0 | 5
|  |  |  | Vật liệu | [9 empty] | 0 | 1 | 5 | 0
|  | 66 | VLP | Giẻ lau | kg |  | 0.072 | 5000 | 360 |  |  |  |  | 0 | 1 | 4 | 0
|  | 44 | VLP | Cồn công nghiệp | kg |  | 0.432 | 23000 | 9936 |  |  |  |  | 0 | 1 | 3 | 0
|  |  |  | Nhân công | [9 empty] | 0 | 1 | 2 | 0
|  | 740 | NC | Nhân công bậc 4,0/7 | công |  | 2.71 |  |  | 252714 | 684854.94 |  |  | 0 | 1 | 1 | 0
| D3.1524 |  |  | Lắp đặt sứ chuỗi sứ đỡ kÉp cho dây dẫn, chuỗi <= 2x18 bát, chiều cao lắp đặt sứ <= 30m | chuỗi |  |  |  | 10296 |  | 720234.9 |  | 0 | 1 | 0 | 0 | 5
|  |  |  | Vật liệu | [9 empty] | 0 | 1 | 5 | 0
|  | 66 | VLP | Giẻ lau | kg |  | 0.072 | 5000 | 360 |  |  |  |  | 0 | 1 | 4 | 0
|  | 44 | VLP | Cồn công nghiệp | kg |  | 0.432 | 23000 | 9936 |  |  |  |  | 0 | 1 | 3 | 0
|  |  |  | Nhân công | [9 empty] | 0 | 1 | 2 | 0
|  | 740 | NC | Nhân công bậc 4,0/7 | công |  | 2.85 |  |  | 252714 | 720234.9 |  |  | 0 | 1 | 1 | 0
| D3.1534 |  |  | Lắp đặt sứ chuỗi sứ đỡ kÉp cho dây dẫn, chuỗi <= 2x18 bát, chiều cao lắp đặt sứ <= 40m | chuỗi |  |  |  | 10296 |  | 785940.54 |  | 0 | 1 | 0 | 0 | 5
|  |  |  | Vật liệu | [9 empty] | 0 | 1 | 5 | 0
|  | 66 | VLP | Giẻ lau | kg |  | 0.072 | 5000 | 360 |  |  |  |  | 0 | 1 | 4 | 0
|  | 44 | VLP | Cồn công nghiệp | kg |  | 0.432 | 23000 | 9936 |  |  |  |  | 0 | 1 | 3 | 0
|  |  |  | Nhân công | [9 empty] | 0 | 1 | 2 | 0
|  | 740 | NC | Nhân công bậc 4,0/7 | công |  | 3.11 |  |  | 252714 | 785940.54 |  |  | 0 | 1 | 1 | 0
| D3.1544 |  |  | Lắp đặt sứ chuỗi sứ đỡ kÉp cho dây dẫn, chuỗi <= 2x18 bát, chiều cao lắp đặt sứ <= 50m | chuỗi |  |  |  | 10296 |  | 899661.84 |  | 0 | 1 | 0 | 0 | 5
|  |  |  | Vật liệu | [9 empty] | 0 | 1 | 5 | 0
|  | 66 | VLP | Giẻ lau | kg |  | 0.072 | 5000 | 360 |  |  |  |  | 0 | 1 | 4 | 0
|  | 44 | VLP | Cồn công nghiệp | kg |  | 0.432 | 23000 | 9936 |  |  |  |  | 0 | 1 | 3 | 0
|  |  |  | Nhân công | [9 empty] | 0 | 1 | 2 | 0
|  | 740 | NC | Nhân công bậc 4,0/7 | công |  | 3.56 |  |  | 252714 | 899661.84 |  |  | 0 | 1 | 1 | 0
| D3.1554 |  |  | Lắp đặt sứ chuỗi sứ đỡ kÉp cho dây dẫn, chuỗi <= 2x18 bát, chiều cao lắp đặt sứ <= 60m | chuỗi |  |  |  | 10296 |  | 1000747.44 |  | 0 | 1 | 0 | 0 | 5
|  |  |  | Vật liệu | [9 empty] | 0 | 1 | 5 | 0
|  | 66 | VLP | Giẻ lau | kg |  | 0.072 | 5000 | 360 |  |  |  |  | 0 | 1 | 4 | 0
|  | 44 | VLP | Cồn công nghiệp | kg |  | 0.432 | 23000 | 9936 |  |  |  |  | 0 | 1 | 3 | 0
|  |  |  | Nhân công | [9 empty] | 0 | 1 | 2 | 0
|  | 740 | NC | Nhân công bậc 4,0/7 | công |  | 3.96 |  |  | 252714 | 1000747.44 |  |  | 0 | 1 | 1 | 0
| D3.1564 |  |  | Lắp đặt sứ chuỗi sứ đỡ kÉp cho dây dẫn, chuỗi <= 2x18 bát, chiều cao lắp đặt sứ <= 70m | chuỗi |  |  |  | 10296 |  | 1101833.04 |  | 0 | 1 | 0 | 0 | 5
|  |  |  | Vật liệu | [9 empty] | 0 | 1 | 5 | 0
|  | 66 | VLP | Giẻ lau | kg |  | 0.072 | 5000 | 360 |  |  |  |  | 0 | 1 | 4 | 0
|  | 44 | VLP | Cồn công nghiệp | kg |  | 0.432 | 23000 | 9936 |  |  |  |  | 0 | 1 | 3 | 0
|  |  |  | Nhân công | [9 empty] | 0 | 1 | 2 | 0
|  | 740 | NC | Nhân công bậc 4,0/7 | công |  | 4.36 |  |  | 252714 | 1101833.04 |  |  | 0 | 1 | 1 | 0
| D3.1574 |  |  | Lắp đặt sứ chuỗi sứ đỡ kÉp cho dây dẫn, chuỗi <= 2x18 bát, chiều cao lắp đặt sứ <= 85m | chuỗi |  |  |  | 10296 |  | 1266097.14 |  | 0 | 1 | 0 | 0 | 5
|  |  |  | Vật liệu | [9 empty] | 0 | 1 | 5 | 0
|  | 66 | VLP | Giẻ lau | kg |  | 0.072 | 5000 | 360 |  |  |  |  | 0 | 1 | 4 | 0
|  | 44 | VLP | Cồn công nghiệp | kg |  | 0.432 | 23000 | 9936 |  |  |  |  | 0 | 1 | 3 | 0
|  |  |  | Nhân công | [9 empty] | 0 | 1 | 2 | 0
|  | 740 | NC | Nhân công bậc 4,0/7 | công |  | 5.01 |  |  | 252714 | 1266097.14 |  |  | 0 | 1 | 1 | 0
| D3.1584 |  |  | Lắp đặt sứ chuỗi sứ đỡ kÉp cho dây dẫn, chuỗi <= 2x18 bát, chiều cao lắp đặt sứ <= 100m | chuỗi |  |  |  | 10296 |  | 1455632.64 |  | 0 | 1 | 0 | 0 | 5
|  |  |  | Vật liệu | [9 empty] | 0 | 1 | 5 | 0
|  | 66 | VLP | Giẻ lau | kg |  | 0.072 | 5000 | 360 |  |  |  |  | 0 | 1 | 4 | 0
|  | 44 | VLP | Cồn công nghiệp | kg |  | 0.432 | 23000 | 9936 |  |  |  |  | 0 | 1 | 3 | 0
|  |  |  | Nhân công | [9 empty] | 0 | 1 | 2 | 0
|  | 740 | NC | Nhân công bậc 4,0/7 | công |  | 5.76 |  |  | 252714 | 1455632.64 |  |  | 0 | 1 | 1 | 0
| D3.1515 |  |  | Lắp đặt sứ chuỗi sứ đỡ kÉp cho dây dẫn, chuỗi <= 2x21 bát, chiều cao lắp đặt sứ <= 20m | chuỗi |  |  |  | 12366 |  | 821320.5 |  | 0 | 1 | 0 | 0 | 5
|  |  |  | Vật liệu | [9 empty] | 0 | 1 | 5 | 0
|  | 66 | VLP | Giẻ lau | kg |  | 0.072 | 5000 | 360 |  |  |  |  | 0 | 1 | 4 | 0
|  | 44 | VLP | Cồn công nghiệp | kg |  | 0.522 | 23000 | 12006 |  |  |  |  | 0 | 1 | 3 | 0
|  |  |  | Nhân công | [9 empty] | 0 | 1 | 2 | 0
|  | 740 | NC | Nhân công bậc 4,0/7 | công |  | 3.25 |  |  | 252714 | 821320.5 |  |  | 0 | 1 | 1 | 0
| D3.1525 |  |  | Lắp đặt sứ chuỗi sứ đỡ kÉp cho dây dẫn, chuỗi <= 2x21 bát, chiều cao lắp đặt sứ <= 30m | chuỗi |  |  |  | 12366 |  | 866809.02 |  | 0 | 1 | 0 | 0 | 5
|  |  |  | Vật liệu | [9 empty] | 0 | 1 | 5 | 0
|  | 66 | VLP | Giẻ lau | kg |  | 0.072 | 5000 | 360 |  |  |  |  | 0 | 1 | 4 | 0
|  | 44 | VLP | Cồn công nghiệp | kg |  | 0.522 | 23000 | 12006 |  |  |  |  | 0 | 1 | 3 | 0
|  |  |  | Nhân công | [9 empty] | 0 | 1 | 2 | 0
|  | 740 | NC | Nhân công bậc 4,0/7 | công |  | 3.43 |  |  | 252714 | 866809.02 |  |  | 0 | 1 | 1 | 0
| D3.1535 |  |  | Lắp đặt sứ chuỗi sứ đỡ kÉp cho dây dẫn, chuỗi <= 2x21 bát, chiều cao lắp đặt sứ <= 40m | chuỗi |  |  |  | 12366 |  | 940096.08 |  | 0 | 1 | 0 | 0 | 5
|  |  |  | Vật liệu | [9 empty] | 0 | 1 | 5 | 0
|  | 66 | VLP | Giẻ lau | kg |  | 0.072 | 5000 | 360 |  |  |  |  | 0 | 1 | 4 | 0
|  | 44 | VLP | Cồn công nghiệp | kg |  | 0.522 | 23000 | 12006 |  |  |  |  | 0 | 1 | 3 | 0
|  |  |  | Nhân công | [9 empty] | 0 | 1 | 2 | 0
|  | 740 | NC | Nhân công bậc 4,0/7 | công |  | 3.72 |  |  | 252714 | 940096.08 |  |  | 0 | 1 | 1 | 0
| D3.1545 |  |  | Lắp đặt sứ chuỗi sứ đỡ kÉp cho dây dẫn, chuỗi <= 2x21 bát, chiều cao lắp đặt sứ <= 50m | chuỗi |  |  |  | 12366 |  | 1081615.92 |  | 0 | 1 | 0 | 0 | 5
|  |  |  | Vật liệu | [9 empty] | 0 | 1 | 5 | 0
|  | 66 | VLP | Giẻ lau | kg |  | 0.072 | 5000 | 360 |  |  |  |  | 0 | 1 | 4 | 0
|  | 44 | VLP | Cồn công nghiệp | kg |  | 0.522 | 23000 | 12006 |  |  |  |  | 0 | 1 | 3 | 0
|  |  |  | Nhân công | [9 empty] | 0 | 1 | 2 | 0
|  | 740 | NC | Nhân công bậc 4,0/7 | công |  | 4.28 |  |  | 252714 | 1081615.92 |  |  | 0 | 1 | 1 | 0
| D3.1555 |  |  | Lắp đặt sứ chuỗi sứ đỡ kÉp cho dây dẫn, chuỗi <= 2x21 bát, chiều cao lắp đặt sứ <= 60m | chuỗi |  |  |  | 12366 |  | 1200391.5 |  | 0 | 1 | 0 | 0 | 5
|  |  |  | Vật liệu | [9 empty] | 0 | 1 | 5 | 0
|  | 66 | VLP | Giẻ lau | kg |  | 0.072 | 5000 | 360 |  |  |  |  | 0 | 1 | 4 | 0
|  | 44 | VLP | Cồn công nghiệp | kg |  | 0.522 | 23000 | 12006 |  |  |  |  | 0 | 1 | 3 | 0
|  |  |  | Nhân công | [9 empty] | 0 | 1 | 2 | 0
|  | 740 | NC | Nhân công bậc 4,0/7 | công |  | 4.75 |  |  | 252714 | 1200391.5 |  |  | 0 | 1 | 1 | 0
| D3.1565 |  |  | Lắp đặt sứ chuỗi sứ đỡ kÉp cho dây dẫn, chuỗi <= 2x21 bát, chiều cao lắp đặt sứ <= 70m | chuỗi |  |  |  | 12366 |  | 1230717.18 |  | 0 | 1 | 0 | 0 | 5
|  |  |  | Vật liệu | [9 empty] | 0 | 1 | 5 | 0
|  | 66 | VLP | Giẻ lau | kg |  | 0.072 | 5000 | 360 |  |  |  |  | 0 | 1 | 4 | 0
|  | 44 | VLP | Cồn công nghiệp | kg |  | 0.522 | 23000 | 12006 |  |  |  |  | 0 | 1 | 3 | 0
|  |  |  | Nhân công | [9 empty] | 0 | 1 | 2 | 0
|  | 740 | NC | Nhân công bậc 4,0/7 | công |  | 4.87 |  |  | 252714 | 1230717.18 |  |  | 0 | 1 | 1 | 0
| D3.1575 |  |  | Lắp đặt sứ chuỗi sứ đỡ kÉp cho dây dẫn, chuỗi <= 2x21 bát, chiều cao lắp đặt sứ <= 85m | chuỗi |  |  |  | 12366 |  | 1521338.28 |  | 0 | 1 | 0 | 0 | 5
|  |  |  | Vật liệu | [9 empty] | 0 | 1 | 5 | 0
|  | 66 | VLP | Giẻ lau | kg |  | 0.072 | 5000 | 360 |  |  |  |  | 0 | 1 | 4 | 0
|  | 44 | VLP | Cồn công nghiệp | kg |  | 0.522 | 23000 | 12006 |  |  |  |  | 0 | 1 | 3 | 0
|  |  |  | Nhân công | [9 empty] | 0 | 1 | 2 | 0
|  | 740 | NC | Nhân công bậc 4,0/7 | công |  | 6.02 |  |  | 252714 | 1521338.28 |  |  | 0 | 1 | 1 | 0
| D3.1585 |  |  | Lắp đặt sứ chuỗi sứ đỡ kÉp cho dây dẫn, chuỗi <= 2x21 bát, chiều cao lắp đặt sứ <= 100m | chuỗi |  |  |  | 12366 |  | 1751308.02 |  | 0 | 1 | 0 | 0 | 5
|  |  |  | Vật liệu | [9 empty] | 0 | 1 | 5 | 0
|  | 66 | VLP | Giẻ lau | kg |  | 0.072 | 5000 | 360 |  |  |  |  | 0 | 1 | 4 | 0
|  | 44 | VLP | Cồn công nghiệp | kg |  | 0.522 | 23000 | 12006 |  |  |  |  | 0 | 1 | 3 | 0
|  |  |  | Nhân công | [9 empty] | 0 | 1 | 2 | 0
|  | 740 | NC | Nhân công bậc 4,0/7 | công |  | 6.93 |  |  | 252714 | 1751308.02 |  |  | 0 | 1 | 1 | 0
| D3.1516 |  |  | Lắp đặt sứ chuỗi sứ đỡ kÉp cho dây dẫn, chuỗi > 2x21 bát, chiều cao lắp đặt sứ <= 20m | chuỗi |  |  |  | 14850 |  | 985584.6 |  | 0 | 1 | 0 | 0 | 5
|  |  |  | Vật liệu | [9 empty] | 0 | 1 | 5 | 0
|  | 66 | VLP | Giẻ lau | kg |  | 0.072 | 5000 | 360 |  |  |  |  | 0 | 1 | 4 | 0
|  | 44 | VLP | Cồn công nghiệp | kg |  | 0.63 | 23000 | 14490 |  |  |  |  | 0 | 1 | 3 | 0
|  |  |  | Nhân công | [9 empty] | 0 | 1 | 2 | 0
|  | 740 | NC | Nhân công bậc 4,0/7 | công |  | 3.9 |  |  | 252714 | 985584.6 |  |  | 0 | 1 | 1 | 0
| D3.1526 |  |  | Lắp đặt sứ chuỗi sứ đỡ kÉp cho dây dẫn, chuỗi > 2x21 bát, chiều cao lắp đặt sứ <= 30m | chuỗi |  |  |  | 14850 |  | 1041181.68 |  | 0 | 1 | 0 | 0 | 5
|  |  |  | Vật liệu | [9 empty] | 0 | 1 | 5 | 0
|  | 66 | VLP | Giẻ lau | kg |  | 0.072 | 5000 | 360 |  |  |  |  | 0 | 1 | 4 | 0
|  | 44 | VLP | Cồn công nghiệp | kg |  | 0.63 | 23000 | 14490 |  |  |  |  | 0 | 1 | 3 | 0
|  |  |  | Nhân công | [9 empty] | 0 | 1 | 2 | 0
|  | 740 | NC | Nhân công bậc 4,0/7 | công |  | 4.12 |  |  | 252714 | 1041181.68 |  |  | 0 | 1 | 1 | 0
| D3.1536 |  |  | Lắp đặt sứ chuỗi sứ đỡ kÉp cho dây dẫn, chuỗi > 2x21 bát, chiều cao lắp đặt sứ <= 40m | chuỗi |  |  |  | 14850 |  | 1129631.58 |  | 0 | 1 | 0 | 0 | 5
|  |  |  | Vật liệu | [9 empty] | 0 | 1 | 5 | 0
|  | 66 | VLP | Giẻ lau | kg |  | 0.072 | 5000 | 360 |  |  |  |  | 0 | 1 | 4 | 0
|  | 44 | VLP | Cồn công nghiệp | kg |  | 0.63 | 23000 | 14490 |  |  |  |  | 0 | 1 | 3 | 0
|  |  |  | Nhân công | [9 empty] | 0 | 1 | 2 | 0
|  | 740 | NC | Nhân công bậc 4,0/7 | công |  | 4.47 |  |  | 252714 | 1129631.58 |  |  | 0 | 1 | 1 | 0
| D3.1546 |  |  | Lắp đặt sứ chuỗi sứ đỡ kÉp cho dây dẫn, chuỗi > 2x21 bát, chiều cao lắp đặt sứ <= 50m | chuỗi |  |  |  | 14850 |  | 1296422.82 |  | 0 | 1 | 0 | 0 | 5
|  |  |  | Vật liệu | [9 empty] | 0 | 1 | 5 | 0
|  | 66 | VLP | Giẻ lau | kg |  | 0.072 | 5000 | 360 |  |  |  |  | 0 | 1 | 4 | 0
|  | 44 | VLP | Cồn công nghiệp | kg |  | 0.63 | 23000 | 14490 |  |  |  |  | 0 | 1 | 3 | 0
|  |  |  | Nhân công | [9 empty] | 0 | 1 | 2 | 0
|  | 740 | NC | Nhân công bậc 4,0/7 | công |  | 5.13 |  |  | 252714 | 1296422.82 |  |  | 0 | 1 | 1 | 0
| D3.1556 |  |  | Lắp đặt sứ chuỗi sứ đỡ kÉp cho dây dẫn, chuỗi > 2x21 bát, chiều cao lắp đặt sứ <= 60m | chuỗi |  |  |  | 14850 |  | 1440469.8 |  | 0 | 1 | 0 | 0 | 5
|  |  |  | Vật liệu | [9 empty] | 0 | 1 | 5 | 0
|  | 66 | VLP | Giẻ lau | kg |  | 0.072 | 5000 | 360 |  |  |  |  | 0 | 1 | 4 | 0
|  | 44 | VLP | Cồn công nghiệp | kg |  | 0.63 | 23000 | 14490 |  |  |  |  | 0 | 1 | 3 | 0
|  |  |  | Nhân công | [9 empty] | 0 | 1 | 2 | 0
|  | 740 | NC | Nhân công bậc 4,0/7 | công |  | 5.7 |  |  | 252714 | 1440469.8 |  |  | 0 | 1 | 1 | 0
| D3.1566 |  |  | Lắp đặt sứ chuỗi sứ đỡ kÉp cho dây dẫn, chuỗi > 2x21 bát, chiều cao lắp đặt sứ <= 70m | chuỗi |  |  |  | 14850 |  | 1587043.92 |  | 0 | 1 | 0 | 0 | 5
|  |  |  | Vật liệu | [9 empty] | 0 | 1 | 5 | 0
|  | 66 | VLP | Giẻ lau | kg |  | 0.072 | 5000 | 360 |  |  |  |  | 0 | 1 | 4 | 0
|  | 44 | VLP | Cồn công nghiệp | kg |  | 0.63 | 23000 | 14490 |  |  |  |  | 0 | 1 | 3 | 0
|  |  |  | Nhân công | [9 empty] | 0 | 1 | 2 | 0
|  | 740 | NC | Nhân công bậc 4,0/7 | công |  | 6.28 |  |  | 252714 | 1587043.92 |  |  | 0 | 1 | 1 | 0
| D3.1576 |  |  | Lắp đặt sứ chuỗi sứ đỡ kÉp cho dây dẫn, chuỗi > 2x21 bát, chiều cao lắp đặt sứ <= 85m | chuỗi |  |  |  | 14850 |  | 1827122.22 |  | 0 | 1 | 0 | 0 | 5
|  |  |  | Vật liệu | [9 empty] | 0 | 1 | 5 | 0
|  | 66 | VLP | Giẻ lau | kg |  | 0.072 | 5000 | 360 |  |  |  |  | 0 | 1 | 4 | 0
|  | 44 | VLP | Cồn công nghiệp | kg |  | 0.63 | 23000 | 14490 |  |  |  |  | 0 | 1 | 3 | 0
|  |  |  | Nhân công | [9 empty] | 0 | 1 | 2 | 0
|  | 740 | NC | Nhân công bậc 4,0/7 | công |  | 7.23 |  |  | 252714 | 1827122.22 |  |  | 0 | 1 | 1 | 0
| D3.1586 |  |  | Lắp đặt sứ chuỗi sứ đỡ kÉp cho dây dẫn, chuỗi > 2x21 bát, chiều cao lắp đặt sứ <= 100m | chuỗi |  |  |  | 14850 |  | 2102580.48 |  | 0 | 1 | 0 | 0 | 5
|  |  |  | Vật liệu | [9 empty] | 0 | 1 | 5 | 0
|  | 66 | VLP | Giẻ lau | kg |  | 0.072 | 5000 | 360 |  |  |  |  | 0 | 1 | 4 | 0
|  | 44 | VLP | Cồn công nghiệp | kg |  | 0.63 | 23000 | 14490 |  |  |  |  | 0 | 1 | 3 | 0
|  |  |  | Nhân công | [9 empty] | 0 | 1 | 2 | 0
|  | 740 | NC | Nhân công bậc 4,0/7 | công |  | 8.32 |  |  | 252714 | 2102580.48 |  |  | 0 | 1 | 1 | 0
| D3.1600 |  |  | LẮP ĐẶT CHUỖI CÁCH ĐIỆN V CHO DÂY DẪN
tr26 | D3.1611 |  |  | Lắp đặt sứ chuỗi sứ đỡ hình V cho dây dẫn, chuỗi <= 2x8 bát, chiều cao lắp đặt sứ <= 20m | chuỗi |  |  |  | 5238 |  | 338636.76 |  | 0 | 1 | 0 | 0 | 5
|  |  |  | Vật liệu | [9 empty] | 0 | 1 | 5 | 0
|  | 66 | VLP | Giẻ lau | kg |  | 0.054 | 5000 | 270 |  |  |  |  | 0 | 1 | 4 | 0
|  | 44 | VLP | Cồn công nghiệp | kg |  | 0.216 | 23000 | 4968 |  |  |  |  | 0 | 1 | 3 | 0
|  |  |  | Nhân công | [9 empty] | 0 | 1 | 2 | 0
|  | 740 | NC | Nhân công bậc 4,0/7 | công |  | 1.34 |  |  | 252714 | 338636.76 |  |  | 0 | 1 | 1 | 0
| D3.1621 |  |  | Lắp đặt sứ chuỗi sứ đỡ hình V cho dây dẫn, chuỗi <= 2x8 bát, chiều cao lắp đặt sứ <= 30m | chuỗi |  |  |  | 5238 |  | 356326.74 |  | 0 | 1 | 0 | 0 | 5
|  |  |  | Vật liệu | [9 empty] | 0 | 1 | 5 | 0
|  | 66 | VLP | Giẻ lau | kg |  | 0.054 | 5000 | 270 |  |  |  |  | 0 | 1 | 4 | 0
|  | 44 | VLP | Cồn công nghiệp | kg |  | 0.216 | 23000 | 4968 |  |  |  |  | 0 | 1 | 3 | 0
|  |  |  | Nhân công | [9 empty] | 0 | 1 | 2 | 0
|  | 740 | NC | Nhân công bậc 4,0/7 | công |  | 1.41 |  |  | 252714 | 356326.74 |  |  | 0 | 1 | 1 | 0
| D3.1631 |  |  | Lắp đặt sứ chuỗi sứ đỡ hình V cho dây dẫn, chuỗi <= 2x8 bát, chiều cao lắp đặt sứ <= 40m | chuỗi |  |  |  | 5238 |  | 386652.42 |  | 0 | 1 | 0 | 0 | 5
|  |  |  | Vật liệu | [9 empty] | 0 | 1 | 5 | 0
|  | 66 | VLP | Giẻ lau | kg |  | 0.054 | 5000 | 270 |  |  |  |  | 0 | 1 | 4 | 0
|  | 44 | VLP | Cồn công nghiệp | kg |  | 0.216 | 23000 | 4968 |  |  |  |  | 0 | 1 | 3 | 0
|  |  |  | Nhân công | [9 empty] | 0 | 1 | 2 | 0
|  | 740 | NC | Nhân công bậc 4,0/7 | công |  | 1.53 |  |  | 252714 | 386652.42 |  |  | 0 | 1 | 1 | 0
tr27 | D3.1641 |  |  | Lắp đặt sứ chuỗi sứ đỡ hình V cho dây dẫn, chuỗi <= 2x8 bát, chiều cao lắp đặt sứ <= 50m | chuỗi |  |  |  | 5238 |  | 452358.06 |  | 0 | 1 | 0 | 0 | 5
|  |  |  | Vật liệu | [9 empty] | 0 | 1 | 5 | 0
|  | 66 | VLP | Giẻ lau | kg |  | 0.054 | 5000 | 270 |  |  |  |  | 0 | 1 | 4 | 0
|  | 44 | VLP | Cồn công nghiệp | kg |  | 0.216 | 23000 | 4968 |  |  |  |  | 0 | 1 | 3 | 0
|  |  |  | Nhân công | [9 empty] | 0 | 1 | 2 | 0
|  | 740 | NC | Nhân công bậc 4,0/7 | công |  | 1.79 |  |  | 252714 | 452358.06 |  |  | 0 | 1 | 1 | 0
| D3.1651 |  |  | Lắp đặt sứ chuỗi sứ đỡ hình V cho dây dẫn, chuỗi <= 2x8 bát, chiều cao lắp đặt sứ <= 60m | chuỗi |  |  |  | 5238 |  | 492792.3 |  | 0 | 1 | 0 | 0 | 5
|  |  |  | Vật liệu | [9 empty] | 0 | 1 | 5 | 0
|  | 66 | VLP | Giẻ lau | kg |  | 0.054 | 5000 | 270 |  |  |  |  | 0 | 1 | 4 | 0
|  | 44 | VLP | Cồn công nghiệp | kg |  | 0.216 | 23000 | 4968 |  |  |  |  | 0 | 1 | 3 | 0
|  |  |  | Nhân công | [9 empty] | 0 | 1 | 2 | 0
|  | 740 | NC | Nhân công bậc 4,0/7 | công |  | 1.95 |  |  | 252714 | 492792.3 |  |  | 0 | 1 | 1 | 0
| D3.1661 |  |  | Lắp đặt sứ chuỗi sứ đỡ hình V cho dây dẫn, chuỗi <= 2x8 bát, chiều cao lắp đặt sứ <= 70m | chuỗi |  |  |  | 5238 |  | 540807.96 |  | 0 | 1 | 0 | 0 | 5
|  |  |  | Vật liệu | [9 empty] | 0 | 1 | 5 | 0
|  | 66 | VLP | Giẻ lau | kg |  | 0.054 | 5000 | 270 |  |  |  |  | 0 | 1 | 4 | 0
|  | 44 | VLP | Cồn công nghiệp | kg |  | 0.216 | 23000 | 4968 |  |  |  |  | 0 | 1 | 3 | 0
|  |  |  | Nhân công | [9 empty] | 0 | 1 | 2 | 0
|  | 740 | NC | Nhân công bậc 4,0/7 | công |  | 2.14 |  |  | 252714 | 540807.96 |  |  | 0 | 1 | 1 | 0
| D3.1671 |  |  | Lắp đặt sứ chuỗi sứ đỡ hình V cho dây dẫn, chuỗi <= 2x8 bát, chiều cao lắp đặt sứ <= 85m | chuỗi |  |  |  | 5238 |  | 621676.44 |  | 0 | 1 | 0 | 0 | 5
|  |  |  | Vật liệu | [9 empty] | 0 | 1 | 5 | 0
|  | 66 | VLP | Giẻ lau | kg |  | 0.054 | 5000 | 270 |  |  |  |  | 0 | 1 | 4 | 0
|  | 44 | VLP | Cồn công nghiệp | kg |  | 0.216 | 23000 | 4968 |  |  |  |  | 0 | 1 | 3 | 0
|  |  |  | Nhân công | [9 empty] | 0 | 1 | 2 | 0
|  | 740 | NC | Nhân công bậc 4,0/7 | công |  | 2.46 |  |  | 252714 | 621676.44 |  |  | 0 | 1 | 1 | 0
| D3.1681 |  |  | Lắp đặt sứ chuỗi sứ đỡ hình V cho dây dẫn, chuỗi <= 2x8 bát, chiều cao lắp đặt sứ <= 100m | chuỗi |  |  |  | 5238 |  | 717707.76 |  | 0 | 1 | 0 | 0 | 5
|  |  |  | Vật liệu | [9 empty] | 0 | 1 | 5 | 0
|  | 66 | VLP | Giẻ lau | kg |  | 0.054 | 5000 | 270 |  |  |  |  | 0 | 1 | 4 | 0
|  | 44 | VLP | Cồn công nghiệp | kg |  | 0.216 | 23000 | 4968 |  |  |  |  | 0 | 1 | 3 | 0
|  |  |  | Nhân công | [9 empty] | 0 | 1 | 2 | 0
|  | 740 | NC | Nhân công bậc 4,0/7 | công |  | 2.84 |  |  | 252714 | 717707.76 |  |  | 0 | 1 | 1 | 0
| D3.1612 |  |  | Lắp đặt sứ chuỗi sứ đỡ hình V cho dây dẫn, chuỗi <= 2x11 bát, chiều cao lắp đặt sứ <= 20m | chuỗi |  |  |  | 7101 |  | 477629.46 |  | 0 | 1 | 0 | 0 | 5
|  |  |  | Vật liệu | [9 empty] | 0 | 1 | 5 | 0
|  | 66 | VLP | Giẻ lau | kg |  | 0.054 | 5000 | 270 |  |  |  |  | 0 | 1 | 4 | 0
|  | 44 | VLP | Cồn công nghiệp | kg |  | 0.297 | 23000 | 6831 |  |  |  |  | 0 | 1 | 3 | 0
|  |  |  | Nhân công | [9 empty] | 0 | 1 | 2 | 0
|  | 740 | NC | Nhân công bậc 4,0/7 | công |  | 1.89 |  |  | 252714 | 477629.46 |  |  | 0 | 1 | 1 | 0
| D3.1622 |  |  | Lắp đặt sứ chuỗi sứ đỡ hình V cho dây dẫn, chuỗi <= 2x11 bát, chiều cao lắp đặt sứ <= 30m | chuỗi |  |  |  | 7101 |  | 505428 |  | 0 | 1 | 0 | 0 | 5
|  |  |  | Vật liệu | [9 empty] | 0 | 1 | 5 | 0
|  | 66 | VLP | Giẻ lau | kg |  | 0.054 | 5000 | 270 |  |  |  |  | 0 | 1 | 4 | 0
|  | 44 | VLP | Cồn công nghiệp | kg |  | 0.297 | 23000 | 6831 |  |  |  |  | 0 | 1 | 3 | 0
|  |  |  | Nhân công | [9 empty] | 0 | 1 | 2 | 0
|  | 740 | NC | Nhân công bậc 4,0/7 | công |  | 2 |  |  | 252714 | 505428 |  |  | 0 | 1 | 1 | 0
| D3.1632 |  |  | Lắp đặt sứ chuỗi sứ đỡ hình V cho dây dẫn, chuỗi <= 2x11 bát, chiều cao lắp đặt sứ <= 40m | chuỗi |  |  |  | 7101 |  | 550916.52 |  | 0 | 1 | 0 | 0 | 5
|  |  |  | Vật liệu | [9 empty] | 0 | 1 | 5 | 0
|  | 66 | VLP | Giẻ lau | kg |  | 0.054 | 5000 | 270 |  |  |  |  | 0 | 1 | 4 | 0
|  | 44 | VLP | Cồn công nghiệp | kg |  | 0.297 | 23000 | 6831 |  |  |  |  | 0 | 1 | 3 | 0
|  |  |  | Nhân công | [9 empty] | 0 | 1 | 2 | 0
|  | 740 | NC | Nhân công bậc 4,0/7 | công |  | 2.18 |  |  | 252714 | 550916.52 |  |  | 0 | 1 | 1 | 0
| D3.1642 |  |  | Lắp đặt sứ chuỗi sứ đỡ hình V cho dây dẫn, chuỗi <= 2x11 bát, chiều cao lắp đặt sứ <= 50m | chuỗi |  |  |  | 7101 |  | 636839.28 |  | 0 | 1 | 0 | 0 | 5
|  |  |  | Vật liệu | [9 empty] | 0 | 1 | 5 | 0
|  | 66 | VLP | Giẻ lau | kg |  | 0.054 | 5000 | 270 |  |  |  |  | 0 | 1 | 4 | 0
|  | 44 | VLP | Cồn công nghiệp | kg |  | 0.297 | 23000 | 6831 |  |  |  |  | 0 | 1 | 3 | 0
|  |  |  | Nhân công | [9 empty] | 0 | 1 | 2 | 0
|  | 740 | NC | Nhân công bậc 4,0/7 | công |  | 2.52 |  |  | 252714 | 636839.28 |  |  | 0 | 1 | 1 | 0
| D3.1652 |  |  | Lắp đặt sứ chuỗi sứ đỡ hình V cho dây dẫn, chuỗi <= 2x11 bát, chiều cao lắp đặt sứ <= 60m | chuỗi |  |  |  | 7101 |  | 700017.78 |  | 0 | 1 | 0 | 0 | 5
|  |  |  | Vật liệu | [9 empty] | 0 | 1 | 5 | 0
|  | 66 | VLP | Giẻ lau | kg |  | 0.054 | 5000 | 270 |  |  |  |  | 0 | 1 | 4 | 0
|  | 44 | VLP | Cồn công nghiệp | kg |  | 0.297 | 23000 | 6831 |  |  |  |  | 0 | 1 | 3 | 0
|  |  |  | Nhân công | [9 empty] | 0 | 1 | 2 | 0
|  | 740 | NC | Nhân công bậc 4,0/7 | công |  | 2.77 |  |  | 252714 | 700017.78 |  |  | 0 | 1 | 1 | 0
| D3.1662 |  |  | Lắp đặt sứ chuỗi sứ đỡ hình V cho dây dẫn, chuỗi <= 2x11 bát, chiều cao lắp đặt sứ <= 70m | chuỗi |  |  |  | 7101 |  | 770777.7 |  | 0 | 1 | 0 | 0 | 5
|  |  |  | Vật liệu | [9 empty] | 0 | 1 | 5 | 0
|  | 66 | VLP | Giẻ lau | kg |  | 0.054 | 5000 | 270 |  |  |  |  | 0 | 1 | 4 | 0
|  | 44 | VLP | Cồn công nghiệp | kg |  | 0.297 | 23000 | 6831 |  |  |  |  | 0 | 1 | 3 | 0
|  |  |  | Nhân công | [9 empty] | 0 | 1 | 2 | 0
|  | 740 | NC | Nhân công bậc 4,0/7 | công |  | 3.05 |  |  | 252714 | 770777.7 |  |  | 0 | 1 | 1 | 0
| D3.1672 |  |  | Lắp đặt sứ chuỗi sứ đỡ hình V cho dây dẫn, chuỗi <= 2x11 bát, chiều cao lắp đặt sứ <= 85m | chuỗi |  |  |  | 7101 |  | 894607.56 |  | 0 | 1 | 0 | 0 | 5
|  |  |  | Vật liệu | [9 empty] | 0 | 1 | 5 | 0
|  | 66 | VLP | Giẻ lau | kg |  | 0.054 | 5000 | 270 |  |  |  |  | 0 | 1 | 4 | 0
|  | 44 | VLP | Cồn công nghiệp | kg |  | 0.297 | 23000 | 6831 |  |  |  |  | 0 | 1 | 3 | 0
|  |  |  | Nhân công | [9 empty] | 0 | 1 | 2 | 0
|  | 740 | NC | Nhân công bậc 4,0/7 | công |  | 3.54 |  |  | 252714 | 894607.56 |  |  | 0 | 1 | 1 | 0
| D3.1682 |  |  | Lắp đặt sứ chuỗi sứ đỡ hình V cho dây dẫn, chuỗi <= 2x11 bát, chiều cao lắp đặt sứ <= 100m | chuỗi |  |  |  | 7101 |  | 1018437.42 |  | 0 | 1 | 0 | 0 | 5
|  |  |  | Vật liệu | [9 empty] | 0 | 1 | 5 | 0
|  | 66 | VLP | Giẻ lau | kg |  | 0.054 | 5000 | 270 |  |  |  |  | 0 | 1 | 4 | 0
|  | 44 | VLP | Cồn công nghiệp | kg |  | 0.297 | 23000 | 6831 |  |  |  |  | 0 | 1 | 3 | 0
|  |  |  | Nhân công | [9 empty] | 0 | 1 | 2 | 0
|  | 740 | NC | Nhân công bậc 4,0/7 | công |  | 4.03 |  |  | 252714 | 1018437.42 |  |  | 0 | 1 | 1 | 0
| D3.1613 |  |  | Lắp đặt sứ chuỗi sứ đỡ hình V cho dây dẫn, chuỗi <= 2x14 bát, chiều cao lắp đặt sứ <= 20m | chuỗi |  |  |  | 8550 |  | 603986.46 |  | 0 | 1 | 0 | 0 | 5
|  |  |  | Vật liệu | [9 empty] | 0 | 1 | 5 | 0
|  | 66 | VLP | Giẻ lau | kg |  | 0.054 | 5000 | 270 |  |  |  |  | 0 | 1 | 4 | 0
|  | 44 | VLP | Cồn công nghiệp | kg |  | 0.36 | 23000 | 8280 |  |  |  |  | 0 | 1 | 3 | 0
|  |  |  | Nhân công | [9 empty] | 0 | 1 | 2 | 0
|  | 740 | NC | Nhân công bậc 4,0/7 | công |  | 2.39 |  |  | 252714 | 603986.46 |  |  | 0 | 1 | 1 | 0
| D3.1623 |  |  | Lắp đặt sứ chuỗi sứ đỡ hình V cho dây dẫn, chuỗi <= 2x14 bát, chiều cao lắp đặt sứ <= 30m | chuỗi |  |  |  | 8550 |  | 636839.28 |  | 0 | 1 | 0 | 0 | 5
|  |  |  | Vật liệu | [9 empty] | 0 | 1 | 5 | 0
|  | 66 | VLP | Giẻ lau | kg |  | 0.054 | 5000 | 270 |  |  |  |  | 0 | 1 | 4 | 0
|  | 44 | VLP | Cồn công nghiệp | kg |  | 0.36 | 23000 | 8280 |  |  |  |  | 0 | 1 | 3 | 0
|  |  |  | Nhân công | [9 empty] | 0 | 1 | 2 | 0
|  | 740 | NC | Nhân công bậc 4,0/7 | công |  | 2.52 |  |  | 252714 | 636839.28 |  |  | 0 | 1 | 1 | 0
| D3.1633 |  |  | Lắp đặt sứ chuỗi sứ đỡ hình V cho dây dẫn, chuỗi <= 2x14 bát, chiều cao lắp đặt sứ <= 40m | chuỗi |  |  |  | 8550 |  | 694963.5 |  | 0 | 1 | 0 | 0 | 5
|  |  |  | Vật liệu | [9 empty] | 0 | 1 | 5 | 0
|  | 66 | VLP | Giẻ lau | kg |  | 0.054 | 5000 | 270 |  |  |  |  | 0 | 1 | 4 | 0
|  | 44 | VLP | Cồn công nghiệp | kg |  | 0.36 | 23000 | 8280 |  |  |  |  | 0 | 1 | 3 | 0
|  |  |  | Nhân công | [9 empty] | 0 | 1 | 2 | 0
|  | 740 | NC | Nhân công bậc 4,0/7 | công |  | 2.75 |  |  | 252714 | 694963.5 |  |  | 0 | 1 | 1 | 0
| D3.1643 |  |  | Lắp đặt sứ chuỗi sứ đỡ hình V cho dây dẫn, chuỗi <= 2x14 bát, chiều cao lắp đặt sứ <= 50m | chuỗi |  |  |  | 8550 |  | 806157.66 |  | 0 | 1 | 0 | 0 | 5
|  |  |  | Vật liệu | [9 empty] | 0 | 1 | 5 | 0
|  | 66 | VLP | Giẻ lau | kg |  | 0.054 | 5000 | 270 |  |  |  |  | 0 | 1 | 4 | 0
|  | 44 | VLP | Cồn công nghiệp | kg |  | 0.36 | 23000 | 8280 |  |  |  |  | 0 | 1 | 3 | 0
|  |  |  | Nhân công | [9 empty] | 0 | 1 | 2 | 0
|  | 740 | NC | Nhân công bậc 4,0/7 | công |  | 3.19 |  |  | 252714 | 806157.66 |  |  | 0 | 1 | 1 | 0
| D3.1653 |  |  | Lắp đặt sứ chuỗi sứ đỡ hình V cho dây dẫn, chuỗi <= 2x14 bát, chiều cao lắp đặt sứ <= 60m | chuỗi |  |  |  | 8550 |  | 887026.14 |  | 0 | 1 | 0 | 0 | 5
|  |  |  | Vật liệu | [9 empty] | 0 | 1 | 5 | 0
|  | 66 | VLP | Giẻ lau | kg |  | 0.054 | 5000 | 270 |  |  |  |  | 0 | 1 | 4 | 0
|  | 44 | VLP | Cồn công nghiệp | kg |  | 0.36 | 23000 | 8280 |  |  |  |  | 0 | 1 | 3 | 0
|  |  |  | Nhân công | [9 empty] | 0 | 1 | 2 | 0
|  | 740 | NC | Nhân công bậc 4,0/7 | công |  | 3.51 |  |  | 252714 | 887026.14 |  |  | 0 | 1 | 1 | 0
| D3.1663 |  |  | Lắp đặt sứ chuỗi sứ đỡ hình V cho dây dẫn, chuỗi <= 2x14 bát, chiều cao lắp đặt sứ <= 70m | chuỗi |  |  |  | 8550 |  | 975476.04 |  | 0 | 1 | 0 | 0 | 5
|  |  |  | Vật liệu | [9 empty] | 0 | 1 | 5 | 0
|  | 66 | VLP | Giẻ lau | kg |  | 0.054 | 5000 | 270 |  |  |  |  | 0 | 1 | 4 | 0
|  | 44 | VLP | Cồn công nghiệp | kg |  | 0.36 | 23000 | 8280 |  |  |  |  | 0 | 1 | 3 | 0
|  |  |  | Nhân công | [9 empty] | 0 | 1 | 2 | 0
|  | 740 | NC | Nhân công bậc 4,0/7 | công |  | 3.86 |  |  | 252714 | 975476.04 |  |  | 0 | 1 | 1 | 0
| D3.1673 |  |  | Lắp đặt sứ chuỗi sứ đỡ hình V cho dây dẫn, chuỗi <= 2x14 bát, chiều cao lắp đặt sứ <= 85m | chuỗi |  |  |  | 8550 |  | 1124577.3 |  | 0 | 1 | 0 | 0 | 5
|  |  |  | Vật liệu | [9 empty] | 0 | 1 | 5 | 0
|  | 66 | VLP | Giẻ lau | kg |  | 0.054 | 5000 | 270 |  |  |  |  | 0 | 1 | 4 | 0
|  | 44 | VLP | Cồn công nghiệp | kg |  | 0.36 | 23000 | 8280 |  |  |  |  | 0 | 1 | 3 | 0
|  |  |  | Nhân công | [9 empty] | 0 | 1 | 2 | 0
|  | 740 | NC | Nhân công bậc 4,0/7 | công |  | 4.45 |  |  | 252714 | 1124577.3 |  |  | 0 | 1 | 1 | 0
| D3.1683 |  |  | Lắp đặt sứ chuỗi sứ đỡ hình V cho dây dẫn, chuỗi <= 2x14 bát, chiều cao lắp đặt sứ <= 100m | chuỗi |  |  |  | 8550 |  | 1293895.68 |  | 0 | 1 | 0 | 0 | 5
|  |  |  | Vật liệu | [9 empty] | 0 | 1 | 5 | 0
|  | 66 | VLP | Giẻ lau | kg |  | 0.054 | 5000 | 270 |  |  |  |  | 0 | 1 | 4 | 0
|  | 44 | VLP | Cồn công nghiệp | kg |  | 0.36 | 23000 | 8280 |  |  |  |  | 0 | 1 | 3 | 0
|  |  |  | Nhân công | [9 empty] | 0 | 1 | 2 | 0
|  | 740 | NC | Nhân công bậc 4,0/7 | công |  | 5.12 |  |  | 252714 | 1293895.68 |  |  | 0 | 1 | 1 | 0
| D3.1614 |  |  | Lắp đặt sứ chuỗi sứ đỡ hình V cho dây dẫn, chuỗi <= 2x18 bát, chiều cao lắp đặt sứ <= 20m | chuỗi |  |  |  | 10296 |  | 727816.32 |  | 0 | 1 | 0 | 0 | 5
|  |  |  | Vật liệu | [9 empty] | 0 | 1 | 5 | 0
|  | 66 | VLP | Giẻ lau | kg |  | 0.072 | 5000 | 360 |  |  |  |  | 0 | 1 | 4 | 0
|  | 44 | VLP | Cồn công nghiệp | kg |  | 0.432 | 23000 | 9936 |  |  |  |  | 0 | 1 | 3 | 0
|  |  |  | Nhân công | [9 empty] | 0 | 1 | 2 | 0
|  | 740 | NC | Nhân công bậc 4,0/7 | công |  | 2.88 |  |  | 252714 | 727816.32 |  |  | 0 | 1 | 1 | 0
| D3.1624 |  |  | Lắp đặt sứ chuỗi sứ đỡ hình V cho dây dẫn, chuỗi <= 2x18 bát, chiều cao lắp đặt sứ <= 30m | chuỗi |  |  |  | 10296 |  | 763196.28 |  | 0 | 1 | 0 | 0 | 5
|  |  |  | Vật liệu | [9 empty] | 0 | 1 | 5 | 0
|  | 66 | VLP | Giẻ lau | kg |  | 0.072 | 5000 | 360 |  |  |  |  | 0 | 1 | 4 | 0
|  | 44 | VLP | Cồn công nghiệp | kg |  | 0.432 | 23000 | 9936 |  |  |  |  | 0 | 1 | 3 | 0
|  |  |  | Nhân công | [9 empty] | 0 | 1 | 2 | 0
|  | 740 | NC | Nhân công bậc 4,0/7 | công |  | 3.02 |  |  | 252714 | 763196.28 |  |  | 0 | 1 | 1 | 0
| D3.1634 |  |  | Lắp đặt sứ chuỗi sứ đỡ hình V cho dây dẫn, chuỗi <= 2x18 bát, chiều cao lắp đặt sứ <= 40m | chuỗi |  |  |  | 10296 |  | 833956.2 |  | 0 | 1 | 0 | 0 | 5
|  |  |  | Vật liệu | [9 empty] | 0 | 1 | 5 | 0
|  | 66 | VLP | Giẻ lau | kg |  | 0.072 | 5000 | 360 |  |  |  |  | 0 | 1 | 4 | 0
|  | 44 | VLP | Cồn công nghiệp | kg |  | 0.432 | 23000 | 9936 |  |  |  |  | 0 | 1 | 3 | 0
|  |  |  | Nhân công | [9 empty] | 0 | 1 | 2 | 0
|  | 740 | NC | Nhân công bậc 4,0/7 | công |  | 3.3 |  |  | 252714 | 833956.2 |  |  | 0 | 1 | 1 | 0
| D3.1644 |  |  | Lắp đặt sứ chuỗi sứ đỡ hình V cho dây dẫn, chuỗi <= 2x18 bát, chiều cao lắp đặt sứ <= 50m | chuỗi |  |  |  | 10296 |  | 955258.92 |  | 0 | 1 | 0 | 0 | 5
|  |  |  | Vật liệu | [9 empty] | 0 | 1 | 5 | 0
|  | 66 | VLP | Giẻ lau | kg |  | 0.072 | 5000 | 360 |  |  |  |  | 0 | 1 | 4 | 0
|  | 44 | VLP | Cồn công nghiệp | kg |  | 0.432 | 23000 | 9936 |  |  |  |  | 0 | 1 | 3 | 0
|  |  |  | Nhân công | [9 empty] | 0 | 1 | 2 | 0
|  | 740 | NC | Nhân công bậc 4,0/7 | công |  | 3.78 |  |  | 252714 | 955258.92 |  |  | 0 | 1 | 1 | 0
| D3.1654 |  |  | Lắp đặt sứ chuỗi sứ đỡ hình V cho dây dẫn, chuỗi <= 2x18 bát, chiều cao lắp đặt sứ <= 60m | chuỗi |  |  |  | 10296 |  | 1061398.8 |  | 0 | 1 | 0 | 0 | 5
|  |  |  | Vật liệu | [9 empty] | 0 | 1 | 5 | 0
|  | 66 | VLP | Giẻ lau | kg |  | 0.072 | 5000 | 360 |  |  |  |  | 0 | 1 | 4 | 0
|  | 44 | VLP | Cồn công nghiệp | kg |  | 0.432 | 23000 | 9936 |  |  |  |  | 0 | 1 | 3 | 0
|  |  |  | Nhân công | [9 empty] | 0 | 1 | 2 | 0
|  | 740 | NC | Nhân công bậc 4,0/7 | công |  | 4.2 |  |  | 252714 | 1061398.8 |  |  | 0 | 1 | 1 | 0
| D3.1664 |  |  | Lắp đặt sứ chuỗi sứ đỡ hình V cho dây dẫn, chuỗi <= 2x18 bát, chiều cao lắp đặt sứ <= 70m | chuỗi |  |  |  | 10296 |  | 1167538.68 |  | 0 | 1 | 0 | 0 | 5
|  |  |  | Vật liệu | [9 empty] | 0 | 1 | 5 | 0
|  | 66 | VLP | Giẻ lau | kg |  | 0.072 | 5000 | 360 |  |  |  |  | 0 | 1 | 4 | 0
|  | 44 | VLP | Cồn công nghiệp | kg |  | 0.432 | 23000 | 9936 |  |  |  |  | 0 | 1 | 3 | 0
|  |  |  | Nhân công | [9 empty] | 0 | 1 | 2 | 0
|  | 740 | NC | Nhân công bậc 4,0/7 | công |  | 4.62 |  |  | 252714 | 1167538.68 |  |  | 0 | 1 | 1 | 0
| D3.1674 |  |  | Lắp đặt sứ chuỗi sứ đỡ hình V cho dây dẫn, chuỗi <= 2x18 bát, chiều cao lắp đặt sứ <= 85m | chuỗi |  |  |  | 10296 |  | 1341911.34 |  | 0 | 1 | 0 | 0 | 5
|  |  |  | Vật liệu | [9 empty] | 0 | 1 | 5 | 0
|  | 66 | VLP | Giẻ lau | kg |  | 0.072 | 5000 | 360 |  |  |  |  | 0 | 1 | 4 | 0
|  | 44 | VLP | Cồn công nghiệp | kg |  | 0.432 | 23000 | 9936 |  |  |  |  | 0 | 1 | 3 | 0
|  |  |  | Nhân công | [9 empty] | 0 | 1 | 2 | 0
|  | 740 | NC | Nhân công bậc 4,0/7 | công |  | 5.31 |  |  | 252714 | 1341911.34 |  |  | 0 | 1 | 1 | 0
| D3.1684 |  |  | Lắp đặt sứ chuỗi sứ đỡ hình V cho dây dẫn, chuỗi <= 2x18 bát, chiều cao lắp đặt sứ <= 100m | chuỗi |  |  |  | 10296 |  | 1544082.54 |  | 0 | 1 | 0 | 0 | 5
|  |  |  | Vật liệu | [9 empty] | 0 | 1 | 5 | 0
|  | 66 | VLP | Giẻ lau | kg |  | 0.072 | 5000 | 360 |  |  |  |  | 0 | 1 | 4 | 0
|  | 44 | VLP | Cồn công nghiệp | kg |  | 0.432 | 23000 | 9936 |  |  |  |  | 0 | 1 | 3 | 0
|  |  |  | Nhân công | [9 empty] | 0 | 1 | 2 | 0
|  | 740 | NC | Nhân công bậc 4,0/7 | công |  | 6.11 |  |  | 252714 | 1544082.54 |  |  | 0 | 1 | 1 | 0
| D3.1615 |  |  | Lắp đặt sứ chuỗi sứ đỡ hình V cho dây dẫn, chuỗi <= 2x21 bát, chiều cao lắp đặt sứ <= 20m | chuỗi |  |  |  | 12366 |  | 869336.16 |  | 0 | 1 | 0 | 0 | 5
|  |  |  | Vật liệu | [9 empty] | 0 | 1 | 5 | 0
|  | 66 | VLP | Giẻ lau | kg |  | 0.072 | 5000 | 360 |  |  |  |  | 0 | 1 | 4 | 0
|  | 44 | VLP | Cồn công nghiệp | kg |  | 0.522 | 23000 | 12006 |  |  |  |  | 0 | 1 | 3 | 0
|  |  |  | Nhân công | [9 empty] | 0 | 1 | 2 | 0
|  | 740 | NC | Nhân công bậc 4,0/7 | công |  | 3.44 |  |  | 252714 | 869336.16 |  |  | 0 | 1 | 1 | 0
| D3.1625 |  |  | Lắp đặt sứ chuỗi sứ đỡ hình V cho dây dẫn, chuỗi <= 2x21 bát, chiều cao lắp đặt sứ <= 30m | chuỗi |  |  |  | 12366 |  | 917351.82 |  | 0 | 1 | 0 | 0 | 5
|  |  |  | Vật liệu | [9 empty] | 0 | 1 | 5 | 0
|  | 66 | VLP | Giẻ lau | kg |  | 0.072 | 5000 | 360 |  |  |  |  | 0 | 1 | 4 | 0
|  | 44 | VLP | Cồn công nghiệp | kg |  | 0.522 | 23000 | 12006 |  |  |  |  | 0 | 1 | 3 | 0
|  |  |  | Nhân công | [9 empty] | 0 | 1 | 2 | 0
|  | 740 | NC | Nhân công bậc 4,0/7 | công |  | 3.63 |  |  | 252714 | 917351.82 |  |  | 0 | 1 | 1 | 0
| D3.1635 |  |  | Lắp đặt sứ chuỗi sứ đỡ hình V cho dây dẫn, chuỗi <= 2x21 bát, chiều cao lắp đặt sứ <= 40m | chuỗi |  |  |  | 12366 |  | 998220.3 |  | 0 | 1 | 0 | 0 | 5
|  |  |  | Vật liệu | [9 empty] | 0 | 1 | 5 | 0
|  | 66 | VLP | Giẻ lau | kg |  | 0.072 | 5000 | 360 |  |  |  |  | 0 | 1 | 4 | 0
|  | 44 | VLP | Cồn công nghiệp | kg |  | 0.522 | 23000 | 12006 |  |  |  |  | 0 | 1 | 3 | 0
|  |  |  | Nhân công | [9 empty] | 0 | 1 | 2 | 0
|  | 740 | NC | Nhân công bậc 4,0/7 | công |  | 3.95 |  |  | 252714 | 998220.3 |  |  | 0 | 1 | 1 | 0
| D3.1645 |  |  | Lắp đặt sứ chuỗi sứ đỡ hình V cho dây dẫn, chuỗi <= 2x21 bát, chiều cao lắp đặt sứ <= 50m | chuỗi |  |  |  | 12366 |  | 1147321.56 |  | 0 | 1 | 0 | 0 | 5
|  |  |  | Vật liệu | [9 empty] | 0 | 1 | 5 | 0
|  | 66 | VLP | Giẻ lau | kg |  | 0.072 | 5000 | 360 |  |  |  |  | 0 | 1 | 4 | 0
|  | 44 | VLP | Cồn công nghiệp | kg |  | 0.522 | 23000 | 12006 |  |  |  |  | 0 | 1 | 3 | 0
|  |  |  | Nhân công | [9 empty] | 0 | 1 | 2 | 0
|  | 740 | NC | Nhân công bậc 4,0/7 | công |  | 4.54 |  |  | 252714 | 1147321.56 |  |  | 0 | 1 | 1 | 0
| D3.1655 |  |  | Lắp đặt sứ chuỗi sứ đỡ hình V cho dây dẫn, chuỗi <= 2x21 bát, chiều cao lắp đặt sứ <= 60m | chuỗi |  |  |  | 12366 |  | 1273678.56 |  | 0 | 1 | 0 | 0 | 5
|  |  |  | Vật liệu | [9 empty] | 0 | 1 | 5 | 0
|  | 66 | VLP | Giẻ lau | kg |  | 0.072 | 5000 | 360 |  |  |  |  | 0 | 1 | 4 | 0
|  | 44 | VLP | Cồn công nghiệp | kg |  | 0.522 | 23000 | 12006 |  |  |  |  | 0 | 1 | 3 | 0
|  |  |  | Nhân công | [9 empty] | 0 | 1 | 2 | 0
|  | 740 | NC | Nhân công bậc 4,0/7 | công |  | 5.04 |  |  | 252714 | 1273678.56 |  |  | 0 | 1 | 1 | 0
| D3.1665 |  |  | Lắp đặt sứ chuỗi sứ đỡ hình V cho dây dẫn, chuỗi <= 2x21 bát, chiều cao lắp đặt sứ <= 70m | chuỗi |  |  |  | 12366 |  | 1400035.56 |  | 0 | 1 | 0 | 0 | 5
|  |  |  | Vật liệu | [9 empty] | 0 | 1 | 5 | 0
|  | 66 | VLP | Giẻ lau | kg |  | 0.072 | 5000 | 360 |  |  |  |  | 0 | 1 | 4 | 0
|  | 44 | VLP | Cồn công nghiệp | kg |  | 0.522 | 23000 | 12006 |  |  |  |  | 0 | 1 | 3 | 0
|  |  |  | Nhân công | [9 empty] | 0 | 1 | 2 | 0
|  | 740 | NC | Nhân công bậc 4,0/7 | công |  | 5.54 |  |  | 252714 | 1400035.56 |  |  | 0 | 1 | 1 | 0
| D3.1675 |  |  | Lắp đặt sứ chuỗi sứ đỡ hình V cho dây dẫn, chuỗi <= 2x21 bát, chiều cao lắp đặt sứ <= 85m | chuỗi |  |  |  | 12366 |  | 1612315.32 |  | 0 | 1 | 0 | 0 | 5
|  |  |  | Vật liệu | [9 empty] | 0 | 1 | 5 | 0
|  | 66 | VLP | Giẻ lau | kg |  | 0.072 | 5000 | 360 |  |  |  |  | 0 | 1 | 4 | 0
|  | 44 | VLP | Cồn công nghiệp | kg |  | 0.522 | 23000 | 12006 |  |  |  |  | 0 | 1 | 3 | 0
|  |  |  | Nhân công | [9 empty] | 0 | 1 | 2 | 0
|  | 740 | NC | Nhân công bậc 4,0/7 | công |  | 6.38 |  |  | 252714 | 1612315.32 |  |  | 0 | 1 | 1 | 0
| D3.1685 |  |  | Lắp đặt sứ chuỗi sứ đỡ hình V cho dây dẫn, chuỗi <= 2x21 bát, chiều cao lắp đặt sứ <= 100m | chuỗi |  |  |  | 12366 |  | 1857447.9 |  | 0 | 1 | 0 | 0 | 5
|  |  |  | Vật liệu | [9 empty] | 0 | 1 | 5 | 0
|  | 66 | VLP | Giẻ lau | kg |  | 0.072 | 5000 | 360 |  |  |  |  | 0 | 1 | 4 | 0
|  | 44 | VLP | Cồn công nghiệp | kg |  | 0.522 | 23000 | 12006 |  |  |  |  | 0 | 1 | 3 | 0
|  |  |  | Nhân công | [9 empty] | 0 | 1 | 2 | 0
|  | 740 | NC | Nhân công bậc 4,0/7 | công |  | 7.35 |  |  | 252714 | 1857447.9 |  |  | 0 | 1 | 1 | 0
| D3.1616 |  |  | Lắp đặt sứ chuỗi sứ đỡ hình V cho dây dẫn, chuỗi > 2x21 bát, chiều cao lắp đặt sứ <= 20m | chuỗi |  |  |  | 14850 |  | 1046235.96 |  | 0 | 1 | 0 | 0 | 5
|  |  |  | Vật liệu | [9 empty] | 0 | 1 | 5 | 0
|  | 66 | VLP | Giẻ lau | kg |  | 0.072 | 5000 | 360 |  |  |  |  | 0 | 1 | 4 | 0
|  | 44 | VLP | Cồn công nghiệp | kg |  | 0.63 | 23000 | 14490 |  |  |  |  | 0 | 1 | 3 | 0
|  |  |  | Nhân công | [9 empty] | 0 | 1 | 2 | 0
|  | 740 | NC | Nhân công bậc 4,0/7 | công |  | 4.14 |  |  | 252714 | 1046235.96 |  |  | 0 | 1 | 1 | 0
| D3.1626 |  |  | Lắp đặt sứ chuỗi sứ đỡ hình V cho dây dẫn, chuỗi > 2x21 bát, chiều cao lắp đặt sứ <= 30m | chuỗi |  |  |  | 14850 |  | 1104360.18 |  | 0 | 1 | 0 | 0 | 5
|  |  |  | Vật liệu | [9 empty] | 0 | 1 | 5 | 0
|  | 66 | VLP | Giẻ lau | kg |  | 0.072 | 5000 | 360 |  |  |  |  | 0 | 1 | 4 | 0
|  | 44 | VLP | Cồn công nghiệp | kg |  | 0.63 | 23000 | 14490 |  |  |  |  | 0 | 1 | 3 | 0
|  |  |  | Nhân công | [9 empty] | 0 | 1 | 2 | 0
|  | 740 | NC | Nhân công bậc 4,0/7 | công |  | 4.37 |  |  | 252714 | 1104360.18 |  |  | 0 | 1 | 1 | 0
| D3.1636 |  |  | Lắp đặt sứ chuỗi sứ đỡ hình V cho dây dẫn, chuỗi > 2x21 bát, chiều cao lắp đặt sứ <= 40m | chuỗi |  |  |  | 14850 |  | 1200391.5 |  | 0 | 1 | 0 | 0 | 5
|  |  |  | Vật liệu | [9 empty] | 0 | 1 | 5 | 0
|  | 66 | VLP | Giẻ lau | kg |  | 0.072 | 5000 | 360 |  |  |  |  | 0 | 1 | 4 | 0
|  | 44 | VLP | Cồn công nghiệp | kg |  | 0.63 | 23000 | 14490 |  |  |  |  | 0 | 1 | 3 | 0
|  |  |  | Nhân công | [9 empty] | 0 | 1 | 2 | 0
|  | 740 | NC | Nhân công bậc 4,0/7 | công |  | 4.75 |  |  | 252714 | 1200391.5 |  |  | 0 | 1 | 1 | 0
| D3.1646 |  |  | Lắp đặt sứ chuỗi sứ đỡ hình V cho dây dẫn, chuỗi > 2x21 bát, chiều cao lắp đặt sứ <= 50m | chuỗi |  |  |  | 14850 |  | 1374764.16 |  | 0 | 1 | 0 | 0 | 5
|  |  |  | Vật liệu | [9 empty] | 0 | 1 | 5 | 0
|  | 66 | VLP | Giẻ lau | kg |  | 0.072 | 5000 | 360 |  |  |  |  | 0 | 1 | 4 | 0
|  | 44 | VLP | Cồn công nghiệp | kg |  | 0.63 | 23000 | 14490 |  |  |  |  | 0 | 1 | 3 | 0
|  |  |  | Nhân công | [9 empty] | 0 | 1 | 2 | 0
|  | 740 | NC | Nhân công bậc 4,0/7 | công |  | 5.44 |  |  | 252714 | 1374764.16 |  |  | 0 | 1 | 1 | 0
| D3.1656 |  |  | Lắp đặt sứ chuỗi sứ đỡ hình V cho dây dẫn, chuỗi > 2x21 bát, chiều cao lắp đặt sứ <= 60m | chuỗi |  |  |  | 14850 |  | 1528919.7 |  | 0 | 1 | 0 | 0 | 5
|  |  |  | Vật liệu | [9 empty] | 0 | 1 | 5 | 0
|  | 66 | VLP | Giẻ lau | kg |  | 0.072 | 5000 | 360 |  |  |  |  | 0 | 1 | 4 | 0
|  | 44 | VLP | Cồn công nghiệp | kg |  | 0.63 | 23000 | 14490 |  |  |  |  | 0 | 1 | 3 | 0
|  |  |  | Nhân công | [9 empty] | 0 | 1 | 2 | 0
|  | 740 | NC | Nhân công bậc 4,0/7 | công |  | 6.05 |  |  | 252714 | 1528919.7 |  |  | 0 | 1 | 1 | 0
| D3.1666 |  |  | Lắp đặt sứ chuỗi sứ đỡ hình V cho dây dẫn, chuỗi > 2x21 bát, chiều cao lắp đặt sứ <= 70m | chuỗi |  |  |  | 14850 |  | 1683075.24 |  | 0 | 1 | 0 | 0 | 5
|  |  |  | Vật liệu | [9 empty] | 0 | 1 | 5 | 0
|  | 66 | VLP | Giẻ lau | kg |  | 0.072 | 5000 | 360 |  |  |  |  | 0 | 1 | 4 | 0
|  | 44 | VLP | Cồn công nghiệp | kg |  | 0.63 | 23000 | 14490 |  |  |  |  | 0 | 1 | 3 | 0
|  |  |  | Nhân công | [9 empty] | 0 | 1 | 2 | 0
|  | 740 | NC | Nhân công bậc 4,0/7 | công |  | 6.66 |  |  | 252714 | 1683075.24 |  |  | 0 | 1 | 1 | 0
| D3.1676 |  |  | Lắp đặt sứ chuỗi sứ đỡ hình V cho dây dẫn, chuỗi > 2x21 bát, chiều cao lắp đặt sứ <= 85m | chuỗi |  |  |  | 14850 |  | 1935789.24 |  | 0 | 1 | 0 | 0 | 5
|  |  |  | Vật liệu | [9 empty] | 0 | 1 | 5 | 0
|  | 66 | VLP | Giẻ lau | kg |  | 0.072 | 5000 | 360 |  |  |  |  | 0 | 1 | 4 | 0
|  | 44 | VLP | Cồn công nghiệp | kg |  | 0.63 | 23000 | 14490 |  |  |  |  | 0 | 1 | 3 | 0
|  |  |  | Nhân công | [9 empty] | 0 | 1 | 2 | 0
|  | 740 | NC | Nhân công bậc 4,0/7 | công |  | 7.66 |  |  | 252714 | 1935789.24 |  |  | 0 | 1 | 1 | 0
| D3.1686 |  |  | Lắp đặt sứ chuỗi sứ đỡ hình V cho dây dẫn, chuỗi > 2x21 bát, chiều cao lắp đặt sứ <= 100m | chuỗi |  |  |  | 14850 |  | 2228937.48 |  | 0 | 1 | 0 | 0 | 5
|  |  |  | Vật liệu | [9 empty] | 0 | 1 | 5 | 0
|  | 66 | VLP | Giẻ lau | kg |  | 0.072 | 5000 | 360 |  |  |  |  | 0 | 1 | 4 | 0
|  | 44 | VLP | Cồn công nghiệp | kg |  | 0.63 | 23000 | 14490 |  |  |  |  | 0 | 1 | 3 | 0
|  |  |  | Nhân công | [9 empty] | 0 | 1 | 2 | 0
|  | 740 | NC | Nhân công bậc 4,0/7 | công |  | 8.82 |  |  | 252714 | 2228937.48 |  |  | 0 | 1 | 1 | 0
| D3.1700 |  |  | LẮP ĐẶT CHUỖI CÁCH ĐIỆN NÉO ĐƠN CHO DÂY DẪN
tr28 | D3.1711 |  |  | Lắp đặt sứ chuỗi néo dây dẫn, chuỗi <= 2 bát, chiều cao lắp đặt sứ <= 20m | chuỗi |  |  |  | 1200 |  | 48015.66 |  | 0 | 1 | 0 | 0 | 5
|  |  |  | Vật liệu | [9 empty] | 0 | 1 | 5 | 0
|  | 66 | VLP | Giẻ lau | kg |  | 0.01 | 5000 | 50 |  |  |  |  | 0 | 1 | 4 | 0
|  | 44 | VLP | Cồn công nghiệp | kg |  | 0.05 | 23000 | 1150 |  |  |  |  | 0 | 1 | 3 | 0
|  |  |  | Nhân công | [9 empty] | 0 | 1 | 2 | 0
|  | 740 | NC | Nhân công bậc 4,0/7 | công |  | 0.19 |  |  | 252714 | 48015.66 |  |  | 0 | 1 | 1 | 0
| D3.1721 |  |  | Lắp đặt sứ chuỗi néo dây dẫn, chuỗi <= 2 bát, chiều cao lắp đặt sứ <= 30m | chuỗi |  |  |  | 1200 |  | 60651.36 |  | 0 | 1 | 0 | 0 | 5
|  |  |  | Vật liệu | [9 empty] | 0 | 1 | 5 | 0
|  | 66 | VLP | Giẻ lau | kg |  | 0.01 | 5000 | 50 |  |  |  |  | 0 | 1 | 4 | 0
|  | 44 | VLP | Cồn công nghiệp | kg |  | 0.05 | 23000 | 1150 |  |  |  |  | 0 | 1 | 3 | 0
|  |  |  | Nhân công | [9 empty] | 0 | 1 | 2 | 0
|  | 740 | NC | Nhân công bậc 4,0/7 | công |  | 0.24 |  |  | 252714 | 60651.36 |  |  | 0 | 1 | 1 | 0
| D3.1731 |  |  | Lắp đặt sứ chuỗi néo dây dẫn, chuỗi <= 2 bát, chiều cao lắp đặt sứ <= 40m | chuỗi |  |  |  | 1200 |  | 75814.2 |  | 0 | 1 | 0 | 0 | 5
|  |  |  | Vật liệu | [9 empty] | 0 | 1 | 5 | 0
|  | 66 | VLP | Giẻ lau | kg |  | 0.01 | 5000 | 50 |  |  |  |  | 0 | 1 | 4 | 0
|  | 44 | VLP | Cồn công nghiệp | kg |  | 0.05 | 23000 | 1150 |  |  |  |  | 0 | 1 | 3 | 0
|  |  |  | Nhân công | [9 empty] | 0 | 1 | 2 | 0
|  | 740 | NC | Nhân công bậc 4,0/7 | công |  | 0.3 |  |  | 252714 | 75814.2 |  |  | 0 | 1 | 1 | 0
| D3.1741 |  |  | Lắp đặt sứ chuỗi néo dây dẫn, chuỗi <= 2 bát, chiều cao lắp đặt sứ <= 50m | chuỗi |  |  |  | 1200 |  | 88449.9 |  | 0 | 1 | 0 | 0 | 5
|  |  |  | Vật liệu | [9 empty] | 0 | 1 | 5 | 0
|  | 66 | VLP | Giẻ lau | kg |  | 0.01 | 5000 | 50 |  |  |  |  | 0 | 1 | 4 | 0
|  | 44 | VLP | Cồn công nghiệp | kg |  | 0.05 | 23000 | 1150 |  |  |  |  | 0 | 1 | 3 | 0
|  |  |  | Nhân công | [9 empty] | 0 | 1 | 2 | 0
|  | 740 | NC | Nhân công bậc 4,0/7 | công |  | 0.35 |  |  | 252714 | 88449.9 |  |  | 0 | 1 | 1 | 0
| D3.1751 |  |  | Lắp đặt sứ chuỗi néo dây dẫn, chuỗi <= 2 bát, chiều cao lắp đặt sứ <= 60m | chuỗi |  |  |  | 1200 |  | 103612.74 |  | 0 | 1 | 0 | 0 | 5
|  |  |  | Vật liệu | [9 empty] | 0 | 1 | 5 | 0
|  | 66 | VLP | Giẻ lau | kg |  | 0.01 | 5000 | 50 |  |  |  |  | 0 | 1 | 4 | 0
|  | 44 | VLP | Cồn công nghiệp | kg |  | 0.05 | 23000 | 1150 |  |  |  |  | 0 | 1 | 3 | 0
|  |  |  | Nhân công | [9 empty] | 0 | 1 | 2 | 0
|  | 740 | NC | Nhân công bậc 4,0/7 | công |  | 0.41 |  |  | 252714 | 103612.74 |  |  | 0 | 1 | 1 | 0
| D3.1761 |  |  | Lắp đặt sứ chuỗi néo dây dẫn, chuỗi <= 2 bát, chiều cao lắp đặt sứ <= 70m | chuỗi |  |  |  | 1200 |  | 113721.3 |  | 0 | 1 | 0 | 0 | 5
|  |  |  | Vật liệu | [9 empty] | 0 | 1 | 5 | 0
|  | 66 | VLP | Giẻ lau | kg |  | 0.01 | 5000 | 50 |  |  |  |  | 0 | 1 | 4 | 0
|  | 44 | VLP | Cồn công nghiệp | kg |  | 0.05 | 23000 | 1150 |  |  |  |  | 0 | 1 | 3 | 0
|  |  |  | Nhân công | [9 empty] | 0 | 1 | 2 | 0
|  | 740 | NC | Nhân công bậc 4,0/7 | công |  | 0.45 |  |  | 252714 | 113721.3 |  |  | 0 | 1 | 1 | 0
| D3.1771 |  |  | Lắp đặt sứ chuỗi néo dây dẫn, chuỗi <= 2 bát, chiều cao lắp đặt sứ <= 85m | chuỗi |  |  |  | 1200 |  | 131411.28 |  | 0 | 1 | 0 | 0 | 5
|  |  |  | Vật liệu | [9 empty] | 0 | 1 | 5 | 0
|  | 66 | VLP | Giẻ lau | kg |  | 0.01 | 5000 | 50 |  |  |  |  | 0 | 1 | 4 | 0
|  | 44 | VLP | Cồn công nghiệp | kg |  | 0.05 | 23000 | 1150 |  |  |  |  | 0 | 1 | 3 | 0
|  |  |  | Nhân công | [9 empty] | 0 | 1 | 2 | 0
|  | 740 | NC | Nhân công bậc 4,0/7 | công |  | 0.52 |  |  | 252714 | 131411.28 |  |  | 0 | 1 | 1 | 0
| D3.1781 |  |  | Lắp đặt sứ chuỗi néo dây dẫn, chuỗi <= 2 bát, chiều cao lắp đặt sứ <= 100m | chuỗi |  |  |  | 1200 |  | 151628.4 |  | 0 | 1 | 0 | 0 | 5
|  |  |  | Vật liệu | [9 empty] | 0 | 1 | 5 | 0
|  | 66 | VLP | Giẻ lau | kg |  | 0.01 | 5000 | 50 |  |  |  |  | 0 | 1 | 4 | 0
|  | 44 | VLP | Cồn công nghiệp | kg |  | 0.05 | 23000 | 1150 |  |  |  |  | 0 | 1 | 3 | 0
|  |  |  | Nhân công | [9 empty] | 0 | 1 | 2 | 0
|  | 740 | NC | Nhân công bậc 4,0/7 | công |  | 0.6 |  |  | 252714 | 151628.4 |  |  | 0 | 1 | 1 | 0
| D3.1712 |  |  | Lắp đặt sứ chuỗi néo dây dẫn, chuỗi <= 5 bát, chiều cao lắp đặt sứ <= 20m | chuỗi |  |  |  | 1825 |  | 113721.3 |  | 0 | 1 | 0 | 0 | 5
|  |  |  | Vật liệu | [9 empty] | 0 | 1 | 5 | 0
|  | 66 | VLP | Giẻ lau | kg |  | 0.02 | 5000 | 100 |  |  |  |  | 0 | 1 | 4 | 0
|  | 44 | VLP | Cồn công nghiệp | kg |  | 0.075 | 23000 | 1725 |  |  |  |  | 0 | 1 | 3 | 0
|  |  |  | Nhân công | [9 empty] | 0 | 1 | 2 | 0
|  | 740 | NC | Nhân công bậc 4,0/7 | công |  | 0.45 |  |  | 252714 | 113721.3 |  |  | 0 | 1 | 1 | 0
| D3.1722 |  |  | Lắp đặt sứ chuỗi néo dây dẫn, chuỗi <= 5 bát, chiều cao lắp đặt sứ <= 30m | chuỗi |  |  |  | 1825 |  | 118775.58 |  | 0 | 1 | 0 | 0 | 5
|  |  |  | Vật liệu | [9 empty] | 0 | 1 | 5 | 0
|  | 66 | VLP | Giẻ lau | kg |  | 0.02 | 5000 | 100 |  |  |  |  | 0 | 1 | 4 | 0
|  | 44 | VLP | Cồn công nghiệp | kg |  | 0.075 | 23000 | 1725 |  |  |  |  | 0 | 1 | 3 | 0
|  |  |  | Nhân công | [9 empty] | 0 | 1 | 2 | 0
|  | 740 | NC | Nhân công bậc 4,0/7 | công |  | 0.47 |  |  | 252714 | 118775.58 |  |  | 0 | 1 | 1 | 0
| D3.1732 |  |  | Lắp đặt sứ chuỗi néo dây dẫn, chuỗi <= 5 bát, chiều cao lắp đặt sứ <= 40m | chuỗi |  |  |  | 1825 |  | 133938.42 |  | 0 | 1 | 0 | 0 | 5
|  |  |  | Vật liệu | [9 empty] | 0 | 1 | 5 | 0
|  | 66 | VLP | Giẻ lau | kg |  | 0.02 | 5000 | 100 |  |  |  |  | 0 | 1 | 4 | 0
|  | 44 | VLP | Cồn công nghiệp | kg |  | 0.075 | 23000 | 1725 |  |  |  |  | 0 | 1 | 3 | 0
|  |  |  | Nhân công | [9 empty] | 0 | 1 | 2 | 0
|  | 740 | NC | Nhân công bậc 4,0/7 | công |  | 0.53 |  |  | 252714 | 133938.42 |  |  | 0 | 1 | 1 | 0
| D3.1742 |  |  | Lắp đặt sứ chuỗi néo dây dẫn, chuỗi <= 5 bát, chiều cao lắp đặt sứ <= 50m | chuỗi |  |  |  | 1825 |  | 151628.4 |  | 0 | 1 | 0 | 0 | 5
|  |  |  | Vật liệu | [9 empty] | 0 | 1 | 5 | 0
|  | 66 | VLP | Giẻ lau | kg |  | 0.02 | 5000 | 100 |  |  |  |  | 0 | 1 | 4 | 0
|  | 44 | VLP | Cồn công nghiệp | kg |  | 0.075 | 23000 | 1725 |  |  |  |  | 0 | 1 | 3 | 0
|  |  |  | Nhân công | [9 empty] | 0 | 1 | 2 | 0
|  | 740 | NC | Nhân công bậc 4,0/7 | công |  | 0.6 |  |  | 252714 | 151628.4 |  |  | 0 | 1 | 1 | 0
| D3.1752 |  |  | Lắp đặt sứ chuỗi néo dây dẫn, chuỗi <= 5 bát, chiều cao lắp đặt sứ <= 60m | chuỗi |  |  |  | 1825 |  | 166791.24 |  | 0 | 1 | 0 | 0 | 5
|  |  |  | Vật liệu | [9 empty] | 0 | 1 | 5 | 0
|  | 66 | VLP | Giẻ lau | kg |  | 0.02 | 5000 | 100 |  |  |  |  | 0 | 1 | 4 | 0
|  | 44 | VLP | Cồn công nghiệp | kg |  | 0.075 | 23000 | 1725 |  |  |  |  | 0 | 1 | 3 | 0
|  |  |  | Nhân công | [9 empty] | 0 | 1 | 2 | 0
|  | 740 | NC | Nhân công bậc 4,0/7 | công |  | 0.66 |  |  | 252714 | 166791.24 |  |  | 0 | 1 | 1 | 0
| D3.1762 |  |  | Lắp đặt sứ chuỗi néo dây dẫn, chuỗi <= 5 bát, chiều cao lắp đặt sứ <= 70m | chuỗi |  |  |  | 1825 |  | 184481.22 |  | 0 | 1 | 0 | 0 | 5
|  |  |  | Vật liệu | [9 empty] | 0 | 1 | 5 | 0
|  | 66 | VLP | Giẻ lau | kg |  | 0.02 | 5000 | 100 |  |  |  |  | 0 | 1 | 4 | 0
|  | 44 | VLP | Cồn công nghiệp | kg |  | 0.075 | 23000 | 1725 |  |  |  |  | 0 | 1 | 3 | 0
|  |  |  | Nhân công | [9 empty] | 0 | 1 | 2 | 0
|  | 740 | NC | Nhân công bậc 4,0/7 | công |  | 0.73 |  |  | 252714 | 184481.22 |  |  | 0 | 1 | 1 | 0
| D3.1772 |  |  | Lắp đặt sứ chuỗi néo dây dẫn, chuỗi <= 5 bát, chiều cao lắp đặt sứ <= 85m | chuỗi |  |  |  | 1825 |  | 212279.76 |  | 0 | 1 | 0 | 0 | 5
|  |  |  | Vật liệu | [9 empty] | 0 | 1 | 5 | 0
|  | 66 | VLP | Giẻ lau | kg |  | 0.02 | 5000 | 100 |  |  |  |  | 0 | 1 | 4 | 0
|  | 44 | VLP | Cồn công nghiệp | kg |  | 0.075 | 23000 | 1725 |  |  |  |  | 0 | 1 | 3 | 0
|  |  |  | Nhân công | [9 empty] | 0 | 1 | 2 | 0
|  | 740 | NC | Nhân công bậc 4,0/7 | công |  | 0.84 |  |  | 252714 | 212279.76 |  |  | 0 | 1 | 1 | 0
| D3.1782 |  |  | Lắp đặt sứ chuỗi néo dây dẫn, chuỗi <= 5 bát, chiều cao lắp đặt sứ <= 100m | chuỗi |  |  |  | 1825 |  | 245132.58 |  | 0 | 1 | 0 | 0 | 5
|  |  |  | Vật liệu | [9 empty] | 0 | 1 | 5 | 0
|  | 66 | VLP | Giẻ lau | kg |  | 0.02 | 5000 | 100 |  |  |  |  | 0 | 1 | 4 | 0
|  | 44 | VLP | Cồn công nghiệp | kg |  | 0.075 | 23000 | 1725 |  |  |  |  | 0 | 1 | 3 | 0
|  |  |  | Nhân công | [9 empty] | 0 | 1 | 2 | 0
|  | 740 | NC | Nhân công bậc 4,0/7 | công |  | 0.97 |  |  | 252714 | 245132.58 |  |  | 0 | 1 | 1 | 0
| D3.1713 |  |  | Lắp đặt sứ chuỗi néo dây dẫn, chuỗi <= 8 bát, chiều cao lắp đặt sứ <= 20m | chuỗi |  |  |  | 2910 |  | 179426.94 |  | 0 | 1 | 0 | 0 | 5
|  |  |  | Vật liệu | [9 empty] | 0 | 1 | 5 | 0
|  | 66 | VLP | Giẻ lau | kg |  | 0.03 | 5000 | 150 |  |  |  |  | 0 | 1 | 4 | 0
|  | 44 | VLP | Cồn công nghiệp | kg |  | 0.12 | 23000 | 2760 |  |  |  |  | 0 | 1 | 3 | 0
|  |  |  | Nhân công | [9 empty] | 0 | 1 | 2 | 0
|  | 740 | NC | Nhân công bậc 4,0/7 | công |  | 0.71 |  |  | 252714 | 179426.94 |  |  | 0 | 1 | 1 | 0
| D3.1723 |  |  | Lắp đặt sứ chuỗi néo dây dẫn, chuỗi <= 8 bát, chiều cao lắp đặt sứ <= 30m | chuỗi |  |  |  | 2910 |  | 189535.5 |  | 0 | 1 | 0 | 0 | 5
|  |  |  | Vật liệu | [9 empty] | 0 | 1 | 5 | 0
|  | 66 | VLP | Giẻ lau | kg |  | 0.03 | 5000 | 150 |  |  |  |  | 0 | 1 | 4 | 0
|  | 44 | VLP | Cồn công nghiệp | kg |  | 0.12 | 23000 | 2760 |  |  |  |  | 0 | 1 | 3 | 0
|  |  |  | Nhân công | [9 empty] | 0 | 1 | 2 | 0
|  | 740 | NC | Nhân công bậc 4,0/7 | công |  | 0.75 |  |  | 252714 | 189535.5 |  |  | 0 | 1 | 1 | 0
| D3.1733 |  |  | Lắp đặt sứ chuỗi néo dây dẫn, chuỗi <= 8 bát, chiều cao lắp đặt sứ <= 40m | chuỗi |  |  |  | 2910 |  | 214806.9 |  | 0 | 1 | 0 | 0 | 5
|  |  |  | Vật liệu | [9 empty] | 0 | 1 | 5 | 0
|  | 66 | VLP | Giẻ lau | kg |  | 0.03 | 5000 | 150 |  |  |  |  | 0 | 1 | 4 | 0
|  | 44 | VLP | Cồn công nghiệp | kg |  | 0.12 | 23000 | 2760 |  |  |  |  | 0 | 1 | 3 | 0
|  |  |  | Nhân công | [9 empty] | 0 | 1 | 2 | 0
|  | 740 | NC | Nhân công bậc 4,0/7 | công |  | 0.85 |  |  | 252714 | 214806.9 |  |  | 0 | 1 | 1 | 0
| D3.1743 |  |  | Lắp đặt sứ chuỗi néo dây dẫn, chuỗi <= 8 bát, chiều cao lắp đặt sứ <= 50m | chuỗi |  |  |  | 2910 |  | 240078.3 |  | 0 | 1 | 0 | 0 | 5
|  |  |  | Vật liệu | [9 empty] | 0 | 1 | 5 | 0
|  | 66 | VLP | Giẻ lau | kg |  | 0.03 | 5000 | 150 |  |  |  |  | 0 | 1 | 4 | 0
|  | 44 | VLP | Cồn công nghiệp | kg |  | 0.12 | 23000 | 2760 |  |  |  |  | 0 | 1 | 3 | 0
|  |  |  | Nhân công | [9 empty] | 0 | 1 | 2 | 0
|  | 740 | NC | Nhân công bậc 4,0/7 | công |  | 0.95 |  |  | 252714 | 240078.3 |  |  | 0 | 1 | 1 | 0
| D3.1753 |  |  | Lắp đặt sứ chuỗi néo dây dẫn, chuỗi <= 8 bát, chiều cao lắp đặt sứ <= 60m | chuỗi |  |  |  | 2910 |  | 265349.7 |  | 0 | 1 | 0 | 0 | 5
|  |  |  | Vật liệu | [9 empty] | 0 | 1 | 5 | 0
|  | 66 | VLP | Giẻ lau | kg |  | 0.03 | 5000 | 150 |  |  |  |  | 0 | 1 | 4 | 0
|  | 44 | VLP | Cồn công nghiệp | kg |  | 0.12 | 23000 | 2760 |  |  |  |  | 0 | 1 | 3 | 0
|  |  |  | Nhân công | [9 empty] | 0 | 1 | 2 | 0
|  | 740 | NC | Nhân công bậc 4,0/7 | công |  | 1.05 |  |  | 252714 | 265349.7 |  |  | 0 | 1 | 1 | 0
| D3.1763 |  |  | Lắp đặt sứ chuỗi néo dây dẫn, chuỗi <= 8 bát, chiều cao lắp đặt sứ <= 70m | chuỗi |  |  |  | 2910 |  | 293148.24 |  | 0 | 1 | 0 | 0 | 5
|  |  |  | Vật liệu | [9 empty] | 0 | 1 | 5 | 0
|  | 66 | VLP | Giẻ lau | kg |  | 0.03 | 5000 | 150 |  |  |  |  | 0 | 1 | 4 | 0
|  | 44 | VLP | Cồn công nghiệp | kg |  | 0.12 | 23000 | 2760 |  |  |  |  | 0 | 1 | 3 | 0
|  |  |  | Nhân công | [9 empty] | 0 | 1 | 2 | 0
|  | 740 | NC | Nhân công bậc 4,0/7 | công |  | 1.16 |  |  | 252714 | 293148.24 |  |  | 0 | 1 | 1 | 0
tr29 | D3.1773 |  |  | Lắp đặt sứ chuỗi néo dây dẫn, chuỗi <= 8 bát, chiều cao lắp đặt sứ <= 85m | chuỗi |  |  |  | 2910 |  | 336109.62 |  | 0 | 1 | 0 | 0 | 5
|  |  |  | Vật liệu | [9 empty] | 0 | 1 | 5 | 0
|  | 66 | VLP | Giẻ lau | kg |  | 0.03 | 5000 | 150 |  |  |  |  | 0 | 1 | 4 | 0
|  | 44 | VLP | Cồn công nghiệp | kg |  | 0.12 | 23000 | 2760 |  |  |  |  | 0 | 1 | 3 | 0
|  |  |  | Nhân công | [9 empty] | 0 | 1 | 2 | 0
|  | 740 | NC | Nhân công bậc 4,0/7 | công |  | 1.33 |  |  | 252714 | 336109.62 |  |  | 0 | 1 | 1 | 0
| D3.1783 |  |  | Lắp đặt sứ chuỗi néo dây dẫn, chuỗi <= 8 bát, chiều cao lắp đặt sứ <= 100m | chuỗi |  |  |  | 2910 |  | 386652.42 |  | 0 | 1 | 0 | 0 | 5
|  |  |  | Vật liệu | [9 empty] | 0 | 1 | 5 | 0
|  | 66 | VLP | Giẻ lau | kg |  | 0.03 | 5000 | 150 |  |  |  |  | 0 | 1 | 4 | 0
|  | 44 | VLP | Cồn công nghiệp | kg |  | 0.12 | 23000 | 2760 |  |  |  |  | 0 | 1 | 3 | 0
|  |  |  | Nhân công | [9 empty] | 0 | 1 | 2 | 0
|  | 740 | NC | Nhân công bậc 4,0/7 | công |  | 1.53 |  |  | 252714 | 386652.42 |  |  | 0 | 1 | 1 | 0
| D3.1714 |  |  | Lắp đặt sứ chuỗi néo dây dẫn, chuỗi <= 11 bát, chiều cao lắp đặt sứ <= 20m | chuỗi |  |  |  | 3945 |  | 255241.14 |  | 0 | 1 | 0 | 0 | 5
|  |  |  | Vật liệu | [9 empty] | 0 | 1 | 5 | 0
|  | 66 | VLP | Giẻ lau | kg |  | 0.03 | 5000 | 150 |  |  |  |  | 0 | 1 | 4 | 0
|  | 44 | VLP | Cồn công nghiệp | kg |  | 0.165 | 23000 | 3795 |  |  |  |  | 0 | 1 | 3 | 0
|  |  |  | Nhân công | [9 empty] | 0 | 1 | 2 | 0
|  | 740 | NC | Nhân công bậc 4,0/7 | công |  | 1.01 |  |  | 252714 | 255241.14 |  |  | 0 | 1 | 1 | 0
| D3.1724 |  |  | Lắp đặt sứ chuỗi néo dây dẫn, chuỗi <= 11 bát, chiều cao lắp đặt sứ <= 30m | chuỗi |  |  |  | 3945 |  | 270403.98 |  | 0 | 1 | 0 | 0 | 5
|  |  |  | Vật liệu | [9 empty] | 0 | 1 | 5 | 0
|  | 66 | VLP | Giẻ lau | kg |  | 0.03 | 5000 | 150 |  |  |  |  | 0 | 1 | 4 | 0
|  | 44 | VLP | Cồn công nghiệp | kg |  | 0.165 | 23000 | 3795 |  |  |  |  | 0 | 1 | 3 | 0
|  |  |  | Nhân công | [9 empty] | 0 | 1 | 2 | 0
|  | 740 | NC | Nhân công bậc 4,0/7 | công |  | 1.07 |  |  | 252714 | 270403.98 |  |  | 0 | 1 | 1 | 0
| D3.1734 |  |  | Lắp đặt sứ chuỗi néo dây dẫn, chuỗi <= 11 bát, chiều cao lắp đặt sứ <= 40m | chuỗi |  |  |  | 3945 |  | 305783.94 |  | 0 | 1 | 0 | 0 | 5
|  |  |  | Vật liệu | [9 empty] | 0 | 1 | 5 | 0
|  | 66 | VLP | Giẻ lau | kg |  | 0.03 | 5000 | 150 |  |  |  |  | 0 | 1 | 4 | 0
|  | 44 | VLP | Cồn công nghiệp | kg |  | 0.165 | 23000 | 3795 |  |  |  |  | 0 | 1 | 3 | 0
|  |  |  | Nhân công | [9 empty] | 0 | 1 | 2 | 0
|  | 740 | NC | Nhân công bậc 4,0/7 | công |  | 1.21 |  |  | 252714 | 305783.94 |  |  | 0 | 1 | 1 | 0
| D3.1744 |  |  | Lắp đặt sứ chuỗi néo dây dẫn, chuỗi <= 11 bát, chiều cao lắp đặt sứ <= 50m | chuỗi |  |  |  | 3945 |  | 341163.9 |  | 0 | 1 | 0 | 0 | 5
|  |  |  | Vật liệu | [9 empty] | 0 | 1 | 5 | 0
|  | 66 | VLP | Giẻ lau | kg |  | 0.03 | 5000 | 150 |  |  |  |  | 0 | 1 | 4 | 0
|  | 44 | VLP | Cồn công nghiệp | kg |  | 0.165 | 23000 | 3795 |  |  |  |  | 0 | 1 | 3 | 0
|  |  |  | Nhân công | [9 empty] | 0 | 1 | 2 | 0
|  | 740 | NC | Nhân công bậc 4,0/7 | công |  | 1.35 |  |  | 252714 | 341163.9 |  |  | 0 | 1 | 1 | 0
| D3.1754 |  |  | Lắp đặt sứ chuỗi néo dây dẫn, chuỗi <= 11 bát, chiều cao lắp đặt sứ <= 60m | chuỗi |  |  |  | 3945 |  | 374016.72 |  | 0 | 1 | 0 | 0 | 5
|  |  |  | Vật liệu | [9 empty] | 0 | 1 | 5 | 0
|  | 66 | VLP | Giẻ lau | kg |  | 0.03 | 5000 | 150 |  |  |  |  | 0 | 1 | 4 | 0
|  | 44 | VLP | Cồn công nghiệp | kg |  | 0.165 | 23000 | 3795 |  |  |  |  | 0 | 1 | 3 | 0
|  |  |  | Nhân công | [9 empty] | 0 | 1 | 2 | 0
|  | 740 | NC | Nhân công bậc 4,0/7 | công |  | 1.48 |  |  | 252714 | 374016.72 |  |  | 0 | 1 | 1 | 0
| D3.1764 |  |  | Lắp đặt sứ chuỗi néo dây dẫn, chuỗi <= 11 bát, chiều cao lắp đặt sứ <= 70m | chuỗi |  |  |  | 3945 |  | 411923.82 |  | 0 | 1 | 0 | 0 | 5
|  |  |  | Vật liệu | [9 empty] | 0 | 1 | 5 | 0
|  | 66 | VLP | Giẻ lau | kg |  | 0.03 | 5000 | 150 |  |  |  |  | 0 | 1 | 4 | 0
|  | 44 | VLP | Cồn công nghiệp | kg |  | 0.165 | 23000 | 3795 |  |  |  |  | 0 | 1 | 3 | 0
|  |  |  | Nhân công | [9 empty] | 0 | 1 | 2 | 0
|  | 740 | NC | Nhân công bậc 4,0/7 | công |  | 1.63 |  |  | 252714 | 411923.82 |  |  | 0 | 1 | 1 | 0
| D3.1774 |  |  | Lắp đặt sứ chuỗi néo dây dẫn, chuỗi <= 11 bát, chiều cao lắp đặt sứ <= 85m | chuỗi |  |  |  | 3945 |  | 472575.18 |  | 0 | 1 | 0 | 0 | 5
|  |  |  | Vật liệu | [9 empty] | 0 | 1 | 5 | 0
|  | 66 | VLP | Giẻ lau | kg |  | 0.03 | 5000 | 150 |  |  |  |  | 0 | 1 | 4 | 0
|  | 44 | VLP | Cồn công nghiệp | kg |  | 0.165 | 23000 | 3795 |  |  |  |  | 0 | 1 | 3 | 0
|  |  |  | Nhân công | [9 empty] | 0 | 1 | 2 | 0
|  | 740 | NC | Nhân công bậc 4,0/7 | công |  | 1.87 |  |  | 252714 | 472575.18 |  |  | 0 | 1 | 1 | 0
| D3.1784 |  |  | Lắp đặt sứ chuỗi néo dây dẫn, chuỗi <= 11 bát, chiều cao lắp đặt sứ <= 100m | chuỗi |  |  |  | 3945 |  | 543335.1 |  | 0 | 1 | 0 | 0 | 5
|  |  |  | Vật liệu | [9 empty] | 0 | 1 | 5 | 0
|  | 66 | VLP | Giẻ lau | kg |  | 0.03 | 5000 | 150 |  |  |  |  | 0 | 1 | 4 | 0
|  | 44 | VLP | Cồn công nghiệp | kg |  | 0.165 | 23000 | 3795 |  |  |  |  | 0 | 1 | 3 | 0
|  |  |  | Nhân công | [9 empty] | 0 | 1 | 2 | 0
|  | 740 | NC | Nhân công bậc 4,0/7 | công |  | 2.15 |  |  | 252714 | 543335.1 |  |  | 0 | 1 | 1 | 0
| D3.1715 |  |  | Lắp đặt sứ chuỗi néo dây dẫn, chuỗi <= 14 bát, chiều cao lắp đặt sứ <= 20m | chuỗi |  |  |  | 4750 |  | 323473.92 |  | 0 | 1 | 0 | 0 | 5
|  |  |  | Vật liệu | [9 empty] | 0 | 1 | 5 | 0
|  | 66 | VLP | Giẻ lau | kg |  | 0.03 | 5000 | 150 |  |  |  |  | 0 | 1 | 4 | 0
|  | 44 | VLP | Cồn công nghiệp | kg |  | 0.2 | 23000 | 4600 |  |  |  |  | 0 | 1 | 3 | 0
|  |  |  | Nhân công | [9 empty] | 0 | 1 | 2 | 0
|  | 740 | NC | Nhân công bậc 4,0/7 | công |  | 1.28 |  |  | 252714 | 323473.92 |  |  | 0 | 1 | 1 | 0
| D3.1725 |  |  | Lắp đặt sứ chuỗi néo dây dẫn, chuỗi <= 14 bát, chiều cao lắp đặt sứ <= 30m | chuỗi |  |  |  | 4750 |  | 341163.9 |  | 0 | 1 | 0 | 0 | 5
|  |  |  | Vật liệu | [9 empty] | 0 | 1 | 5 | 0
|  | 66 | VLP | Giẻ lau | kg |  | 0.03 | 5000 | 150 |  |  |  |  | 0 | 1 | 4 | 0
|  | 44 | VLP | Cồn công nghiệp | kg |  | 0.2 | 23000 | 4600 |  |  |  |  | 0 | 1 | 3 | 0
|  |  |  | Nhân công | [9 empty] | 0 | 1 | 2 | 0
|  | 740 | NC | Nhân công bậc 4,0/7 | công |  | 1.35 |  |  | 252714 | 341163.9 |  |  | 0 | 1 | 1 | 0
| D3.1735 |  |  | Lắp đặt sứ chuỗi néo dây dẫn, chuỗi <= 14 bát, chiều cao lắp đặt sứ <= 40m | chuỗi |  |  |  | 4750 |  | 386652.42 |  | 0 | 1 | 0 | 0 | 5
|  |  |  | Vật liệu | [9 empty] | 0 | 1 | 5 | 0
|  | 66 | VLP | Giẻ lau | kg |  | 0.03 | 5000 | 150 |  |  |  |  | 0 | 1 | 4 | 0
|  | 44 | VLP | Cồn công nghiệp | kg |  | 0.2 | 23000 | 4600 |  |  |  |  | 0 | 1 | 3 | 0
|  |  |  | Nhân công | [9 empty] | 0 | 1 | 2 | 0
|  | 740 | NC | Nhân công bậc 4,0/7 | công |  | 1.53 |  |  | 252714 | 386652.42 |  |  | 0 | 1 | 1 | 0
| D3.1745 |  |  | Lắp đặt sứ chuỗi néo dây dẫn, chuỗi <= 14 bát, chiều cao lắp đặt sứ <= 50m | chuỗi |  |  |  | 4750 |  | 432140.94 |  | 0 | 1 | 0 | 0 | 5
|  |  |  | Vật liệu | [9 empty] | 0 | 1 | 5 | 0
|  | 66 | VLP | Giẻ lau | kg |  | 0.03 | 5000 | 150 |  |  |  |  | 0 | 1 | 4 | 0
|  | 44 | VLP | Cồn công nghiệp | kg |  | 0.2 | 23000 | 4600 |  |  |  |  | 0 | 1 | 3 | 0
|  |  |  | Nhân công | [9 empty] | 0 | 1 | 2 | 0
|  | 740 | NC | Nhân công bậc 4,0/7 | công |  | 1.71 |  |  | 252714 | 432140.94 |  |  | 0 | 1 | 1 | 0
| D3.1755 |  |  | Lắp đặt sứ chuỗi néo dây dẫn, chuỗi <= 14 bát, chiều cao lắp đặt sứ <= 60m | chuỗi |  |  |  | 4750 |  | 475102.32 |  | 0 | 1 | 0 | 0 | 5
|  |  |  | Vật liệu | [9 empty] | 0 | 1 | 5 | 0
|  | 66 | VLP | Giẻ lau | kg |  | 0.03 | 5000 | 150 |  |  |  |  | 0 | 1 | 4 | 0
|  | 44 | VLP | Cồn công nghiệp | kg |  | 0.2 | 23000 | 4600 |  |  |  |  | 0 | 1 | 3 | 0
|  |  |  | Nhân công | [9 empty] | 0 | 1 | 2 | 0
|  | 740 | NC | Nhân công bậc 4,0/7 | công |  | 1.88 |  |  | 252714 | 475102.32 |  |  | 0 | 1 | 1 | 0
| D3.1765 |  |  | Lắp đặt sứ chuỗi néo dây dẫn, chuỗi <= 14 bát, chiều cao lắp đặt sứ <= 70m | chuỗi |  |  |  | 4750 |  | 523117.98 |  | 0 | 1 | 0 | 0 | 5
|  |  |  | Vật liệu | [9 empty] | 0 | 1 | 5 | 0
|  | 66 | VLP | Giẻ lau | kg |  | 0.03 | 5000 | 150 |  |  |  |  | 0 | 1 | 4 | 0
|  | 44 | VLP | Cồn công nghiệp | kg |  | 0.2 | 23000 | 4600 |  |  |  |  | 0 | 1 | 3 | 0
|  |  |  | Nhân công | [9 empty] | 0 | 1 | 2 | 0
|  | 740 | NC | Nhân công bậc 4,0/7 | công |  | 2.07 |  |  | 252714 | 523117.98 |  |  | 0 | 1 | 1 | 0
| D3.1775 |  |  | Lắp đặt sứ chuỗi néo dây dẫn, chuỗi <= 14 bát, chiều cao lắp đặt sứ <= 85m | chuỗi |  |  |  | 4750 |  | 601459.32 |  | 0 | 1 | 0 | 0 | 5
|  |  |  | Vật liệu | [9 empty] | 0 | 1 | 5 | 0
|  | 66 | VLP | Giẻ lau | kg |  | 0.03 | 5000 | 150 |  |  |  |  | 0 | 1 | 4 | 0
|  | 44 | VLP | Cồn công nghiệp | kg |  | 0.2 | 23000 | 4600 |  |  |  |  | 0 | 1 | 3 | 0
|  |  |  | Nhân công | [9 empty] | 0 | 1 | 2 | 0
|  | 740 | NC | Nhân công bậc 4,0/7 | công |  | 2.38 |  |  | 252714 | 601459.32 |  |  | 0 | 1 | 1 | 0
| D3.1785 |  |  | Lắp đặt sứ chuỗi néo dây dẫn, chuỗi <= 14 bát, chiều cao lắp đặt sứ <= 100m | chuỗi |  |  |  | 4750 |  | 692436.36 |  | 0 | 1 | 0 | 0 | 5
|  |  |  | Vật liệu | [9 empty] | 0 | 1 | 5 | 0
|  | 66 | VLP | Giẻ lau | kg |  | 0.03 | 5000 | 150 |  |  |  |  | 0 | 1 | 4 | 0
|  | 44 | VLP | Cồn công nghiệp | kg |  | 0.2 | 23000 | 4600 |  |  |  |  | 0 | 1 | 3 | 0
|  |  |  | Nhân công | [9 empty] | 0 | 1 | 2 | 0
|  | 740 | NC | Nhân công bậc 4,0/7 | công |  | 2.74 |  |  | 252714 | 692436.36 |  |  | 0 | 1 | 1 | 0
| D3.1716 |  |  | Lắp đặt sứ chuỗi néo dây dẫn, chuỗi <= 18 bát, chiều cao lắp đặt sứ <= 20m | chuỗi |  |  |  | 5720 |  | 389179.56 |  | 0 | 1 | 0 | 0 | 5
|  |  |  | Vật liệu | [9 empty] | 0 | 1 | 5 | 0
|  | 66 | VLP | Giẻ lau | kg |  | 0.04 | 5000 | 200 |  |  |  |  | 0 | 1 | 4 | 0
|  | 44 | VLP | Cồn công nghiệp | kg |  | 0.24 | 23000 | 5520 |  |  |  |  | 0 | 1 | 3 | 0
|  |  |  | Nhân công | [9 empty] | 0 | 1 | 2 | 0
|  | 740 | NC | Nhân công bậc 4,0/7 | công |  | 1.54 |  |  | 252714 | 389179.56 |  |  | 0 | 1 | 1 | 0
| D3.1726 |  |  | Lắp đặt sứ chuỗi néo dây dẫn, chuỗi <= 18 bát, chiều cao lắp đặt sứ <= 30m | chuỗi |  |  |  | 5720 |  | 409396.68 |  | 0 | 1 | 0 | 0 | 5
|  |  |  | Vật liệu | [9 empty] | 0 | 1 | 5 | 0
|  | 66 | VLP | Giẻ lau | kg |  | 0.04 | 5000 | 200 |  |  |  |  | 0 | 1 | 4 | 0
|  | 44 | VLP | Cồn công nghiệp | kg |  | 0.24 | 23000 | 5520 |  |  |  |  | 0 | 1 | 3 | 0
|  |  |  | Nhân công | [9 empty] | 0 | 1 | 2 | 0
|  | 740 | NC | Nhân công bậc 4,0/7 | công |  | 1.62 |  |  | 252714 | 409396.68 |  |  | 0 | 1 | 1 | 0
| D3.1736 |  |  | Lắp đặt sứ chuỗi néo dây dẫn, chuỗi <= 18 bát, chiều cao lắp đặt sứ <= 40m | chuỗi |  |  |  | 5720 |  | 464993.76 |  | 0 | 1 | 0 | 0 | 5
|  |  |  | Vật liệu | [9 empty] | 0 | 1 | 5 | 0
|  | 66 | VLP | Giẻ lau | kg |  | 0.04 | 5000 | 200 |  |  |  |  | 0 | 1 | 4 | 0
|  | 44 | VLP | Cồn công nghiệp | kg |  | 0.24 | 23000 | 5520 |  |  |  |  | 0 | 1 | 3 | 0
|  |  |  | Nhân công | [9 empty] | 0 | 1 | 2 | 0
|  | 740 | NC | Nhân công bậc 4,0/7 | công |  | 1.84 |  |  | 252714 | 464993.76 |  |  | 0 | 1 | 1 | 0
| D3.1746 |  |  | Lắp đặt sứ chuỗi néo dây dẫn, chuỗi <= 18 bát, chiều cao lắp đặt sứ <= 50m | chuỗi |  |  |  | 5720 |  | 518063.7 |  | 0 | 1 | 0 | 0 | 5
|  |  |  | Vật liệu | [9 empty] | 0 | 1 | 5 | 0
|  | 66 | VLP | Giẻ lau | kg |  | 0.04 | 5000 | 200 |  |  |  |  | 0 | 1 | 4 | 0
|  | 44 | VLP | Cồn công nghiệp | kg |  | 0.24 | 23000 | 5520 |  |  |  |  | 0 | 1 | 3 | 0
|  |  |  | Nhân công | [9 empty] | 0 | 1 | 2 | 0
|  | 740 | NC | Nhân công bậc 4,0/7 | công |  | 2.05 |  |  | 252714 | 518063.7 |  |  | 0 | 1 | 1 | 0
| D3.1756 |  |  | Lắp đặt sứ chuỗi néo dây dẫn, chuỗi <= 18 bát, chiều cao lắp đặt sứ <= 60m | chuỗi |  |  |  | 5720 |  | 657056.4 |  | 0 | 1 | 0 | 0 | 5
|  |  |  | Vật liệu | [9 empty] | 0 | 1 | 5 | 0
|  | 66 | VLP | Giẻ lau | kg |  | 0.04 | 5000 | 200 |  |  |  |  | 0 | 1 | 4 | 0
|  | 44 | VLP | Cồn công nghiệp | kg |  | 0.24 | 23000 | 5520 |  |  |  |  | 0 | 1 | 3 | 0
|  |  |  | Nhân công | [9 empty] | 0 | 1 | 2 | 0
|  | 740 | NC | Nhân công bậc 4,0/7 | công |  | 2.6 |  |  | 252714 | 657056.4 |  |  | 0 | 1 | 1 | 0
| D3.1766 |  |  | Lắp đặt sứ chuỗi néo dây dẫn, chuỗi <= 18 bát, chiều cao lắp đặt sứ <= 70m | chuỗi |  |  |  | 5720 |  | 722762.04 |  | 0 | 1 | 0 | 0 | 5
|  |  |  | Vật liệu | [9 empty] | 0 | 1 | 5 | 0
|  | 66 | VLP | Giẻ lau | kg |  | 0.04 | 5000 | 200 |  |  |  |  | 0 | 1 | 4 | 0
|  | 44 | VLP | Cồn công nghiệp | kg |  | 0.24 | 23000 | 5520 |  |  |  |  | 0 | 1 | 3 | 0
|  |  |  | Nhân công | [9 empty] | 0 | 1 | 2 | 0
|  | 740 | NC | Nhân công bậc 4,0/7 | công |  | 2.86 |  |  | 252714 | 722762.04 |  |  | 0 | 1 | 1 | 0
tr30 | D3.1776 |  |  | Lắp đặt sứ chuỗi néo dây dẫn, chuỗi <= 18 bát, chiều cao lắp đặt sứ <= 85m | chuỗi |  |  |  | 5720 |  | 831429.06 |  | 0 | 1 | 0 | 0 | 5
|  |  |  | Vật liệu | [9 empty] | 0 | 1 | 5 | 0
|  | 66 | VLP | Giẻ lau | kg |  | 0.04 | 5000 | 200 |  |  |  |  | 0 | 1 | 4 | 0
|  | 44 | VLP | Cồn công nghiệp | kg |  | 0.24 | 23000 | 5520 |  |  |  |  | 0 | 1 | 3 | 0
|  |  |  | Nhân công | [9 empty] | 0 | 1 | 2 | 0
|  | 740 | NC | Nhân công bậc 4,0/7 | công |  | 3.29 |  |  | 252714 | 831429.06 |  |  | 0 | 1 | 1 | 0
| D3.1786 |  |  | Lắp đặt sứ chuỗi néo dây dẫn, chuỗi <= 18 bát, chiều cao lắp đặt sứ <= 100m | chuỗi |  |  |  | 5720 |  | 955258.92 |  | 0 | 1 | 0 | 0 | 5
|  |  |  | Vật liệu | [9 empty] | 0 | 1 | 5 | 0
|  | 66 | VLP | Giẻ lau | kg |  | 0.04 | 5000 | 200 |  |  |  |  | 0 | 1 | 4 | 0
|  | 44 | VLP | Cồn công nghiệp | kg |  | 0.24 | 23000 | 5520 |  |  |  |  | 0 | 1 | 3 | 0
|  |  |  | Nhân công | [9 empty] | 0 | 1 | 2 | 0
|  | 740 | NC | Nhân công bậc 4,0/7 | công |  | 3.78 |  |  | 252714 | 955258.92 |  |  | 0 | 1 | 1 | 0
| D3.1717 |  |  | Lắp đặt sứ chuỗi néo dây dẫn, chuỗi <= 21 bát, chiều cao lắp đặt sứ <= 20m | chuỗi |  |  |  | 6870 |  | 467520.9 |  | 0 | 1 | 0 | 0 | 5
|  |  |  | Vật liệu | [9 empty] | 0 | 1 | 5 | 0
|  | 66 | VLP | Giẻ lau | kg |  | 0.04 | 5000 | 200 |  |  |  |  | 0 | 1 | 4 | 0
|  | 44 | VLP | Cồn công nghiệp | kg |  | 0.29 | 23000 | 6670 |  |  |  |  | 0 | 1 | 3 | 0
|  |  |  | Nhân công | [9 empty] | 0 | 1 | 2 | 0
|  | 740 | NC | Nhân công bậc 4,0/7 | công |  | 1.85 |  |  | 252714 | 467520.9 |  |  | 0 | 1 | 1 | 0
| D3.1727 |  |  | Lắp đặt sứ chuỗi néo dây dẫn, chuỗi <= 21 bát, chiều cao lắp đặt sứ <= 30m | chuỗi |  |  |  | 6870 |  | 490265.16 |  | 0 | 1 | 0 | 0 | 5
|  |  |  | Vật liệu | [9 empty] | 0 | 1 | 5 | 0
|  | 66 | VLP | Giẻ lau | kg |  | 0.04 | 5000 | 200 |  |  |  |  | 0 | 1 | 4 | 0
|  | 44 | VLP | Cồn công nghiệp | kg |  | 0.29 | 23000 | 6670 |  |  |  |  | 0 | 1 | 3 | 0
|  |  |  | Nhân công | [9 empty] | 0 | 1 | 2 | 0
|  | 740 | NC | Nhân công bậc 4,0/7 | công |  | 1.94 |  |  | 252714 | 490265.16 |  |  | 0 | 1 | 1 | 0
| D3.1737 |  |  | Lắp đặt sứ chuỗi néo dây dẫn, chuỗi <= 21 bát, chiều cao lắp đặt sứ <= 40m | chuỗi |  |  |  | 6870 |  | 558497.94 |  | 0 | 1 | 0 | 0 | 5
|  |  |  | Vật liệu | [9 empty] | 0 | 1 | 5 | 0
|  | 66 | VLP | Giẻ lau | kg |  | 0.04 | 5000 | 200 |  |  |  |  | 0 | 1 | 4 | 0
|  | 44 | VLP | Cồn công nghiệp | kg |  | 0.29 | 23000 | 6670 |  |  |  |  | 0 | 1 | 3 | 0
|  |  |  | Nhân công | [9 empty] | 0 | 1 | 2 | 0
|  | 740 | NC | Nhân công bậc 4,0/7 | công |  | 2.21 |  |  | 252714 | 558497.94 |  |  | 0 | 1 | 1 | 0
| D3.1747 |  |  | Lắp đặt sứ chuỗi néo dây dẫn, chuỗi <= 21 bát, chiều cao lắp đặt sứ <= 50m | chuỗi |  |  |  | 6870 |  | 621676.44 |  | 0 | 1 | 0 | 0 | 5
|  |  |  | Vật liệu | [9 empty] | 0 | 1 | 5 | 0
|  | 66 | VLP | Giẻ lau | kg |  | 0.04 | 5000 | 200 |  |  |  |  | 0 | 1 | 4 | 0
|  | 44 | VLP | Cồn công nghiệp | kg |  | 0.29 | 23000 | 6670 |  |  |  |  | 0 | 1 | 3 | 0
|  |  |  | Nhân công | [9 empty] | 0 | 1 | 2 | 0
|  | 740 | NC | Nhân công bậc 4,0/7 | công |  | 2.46 |  |  | 252714 | 621676.44 |  |  | 0 | 1 | 1 | 0
| D3.1757 |  |  | Lắp đặt sứ chuỗi néo dây dẫn, chuỗi <= 21 bát, chiều cao lắp đặt sứ <= 60m | chuỗi |  |  |  | 6870 |  | 684854.94 |  | 0 | 1 | 0 | 0 | 5
|  |  |  | Vật liệu | [9 empty] | 0 | 1 | 5 | 0
|  | 66 | VLP | Giẻ lau | kg |  | 0.04 | 5000 | 200 |  |  |  |  | 0 | 1 | 4 | 0
|  | 44 | VLP | Cồn công nghiệp | kg |  | 0.29 | 23000 | 6670 |  |  |  |  | 0 | 1 | 3 | 0
|  |  |  | Nhân công | [9 empty] | 0 | 1 | 2 | 0
|  | 740 | NC | Nhân công bậc 4,0/7 | công |  | 2.71 |  |  | 252714 | 684854.94 |  |  | 0 | 1 | 1 | 0
| D3.1767 |  |  | Lắp đặt sứ chuỗi néo dây dẫn, chuỗi <= 21 bát, chiều cao lắp đặt sứ <= 60m | chuỗi |  |  |  | 6870 |  | 753087.72 |  | 0 | 1 | 0 | 0 | 5
|  |  |  | Vật liệu | [9 empty] | 0 | 1 | 5 | 0
|  | 66 | VLP | Giẻ lau | kg |  | 0.04 | 5000 | 200 |  |  |  |  | 0 | 1 | 4 | 0
|  | 44 | VLP | Cồn công nghiệp | kg |  | 0.29 | 23000 | 6670 |  |  |  |  | 0 | 1 | 3 | 0
|  |  |  | Nhân công | [9 empty] | 0 | 1 | 2 | 0
|  | 740 | NC | Nhân công bậc 4,0/7 | công |  | 2.98 |  |  | 252714 | 753087.72 |  |  | 0 | 1 | 1 | 0
| D3.1777 |  |  | Lắp đặt sứ chuỗi néo dây dẫn, chuỗi <= 21 bát, chiều cao lắp đặt sứ <= 85m | chuỗi |  |  |  | 6870 |  | 866809.02 |  | 0 | 1 | 0 | 0 | 5
|  |  |  | Vật liệu | [9 empty] | 0 | 1 | 5 | 0
|  | 66 | VLP | Giẻ lau | kg |  | 0.04 | 5000 | 200 |  |  |  |  | 0 | 1 | 4 | 0
|  | 44 | VLP | Cồn công nghiệp | kg |  | 0.29 | 23000 | 6670 |  |  |  |  | 0 | 1 | 3 | 0
|  |  |  | Nhân công | [9 empty] | 0 | 1 | 2 | 0
|  | 740 | NC | Nhân công bậc 4,0/7 | công |  | 3.43 |  |  | 252714 | 866809.02 |  |  | 0 | 1 | 1 | 0
| D3.1787 |  |  | Lắp đặt sứ chuỗi néo dây dẫn, chuỗi <= 21 bát, chiều cao lắp đặt sứ <= 100m | chuỗi |  |  |  | 6870 |  | 995693.16 |  | 0 | 1 | 0 | 0 | 5
|  |  |  | Vật liệu | [9 empty] | 0 | 1 | 5 | 0
|  | 66 | VLP | Giẻ lau | kg |  | 0.04 | 5000 | 200 |  |  |  |  | 0 | 1 | 4 | 0
|  | 44 | VLP | Cồn công nghiệp | kg |  | 0.29 | 23000 | 6670 |  |  |  |  | 0 | 1 | 3 | 0
|  |  |  | Nhân công | [9 empty] | 0 | 1 | 2 | 0
|  | 740 | NC | Nhân công bậc 4,0/7 | công |  | 3.94 |  |  | 252714 | 995693.16 |  |  | 0 | 1 | 1 | 0
| D3.1718 |  |  | Lắp đặt sứ chuỗi néo dây dẫn, chuỗi > 21 bát, chiều cao lắp đặt sứ <= 20m | chuỗi |  |  |  | 8250 |  | 561025.08 |  | 0 | 1 | 0 | 0 | 5
|  |  |  | Vật liệu | [9 empty] | 0 | 1 | 5 | 0
|  | 66 | VLP | Giẻ lau | kg |  | 0.04 | 5000 | 200 |  |  |  |  | 0 | 1 | 4 | 0
|  | 44 | VLP | Cồn công nghiệp | kg |  | 0.35 | 23000 | 8050 |  |  |  |  | 0 | 1 | 3 | 0
|  |  |  | Nhân công | [9 empty] | 0 | 1 | 2 | 0
|  | 740 | NC | Nhân công bậc 4,0/7 | công |  | 2.22 |  |  | 252714 | 561025.08 |  |  | 0 | 1 | 1 | 0
| D3.1728 |  |  | Lắp đặt sứ chuỗi néo dây dẫn, chuỗi > 21 bát, chiều cao lắp đặt sứ <= 30m | chuỗi |  |  |  | 8250 |  | 588823.62 |  | 0 | 1 | 0 | 0 | 5
|  |  |  | Vật liệu | [9 empty] | 0 | 1 | 5 | 0
|  | 66 | VLP | Giẻ lau | kg |  | 0.04 | 5000 | 200 |  |  |  |  | 0 | 1 | 4 | 0
|  | 44 | VLP | Cồn công nghiệp | kg |  | 0.35 | 23000 | 8050 |  |  |  |  | 0 | 1 | 3 | 0
|  |  |  | Nhân công | [9 empty] | 0 | 1 | 2 | 0
|  | 740 | NC | Nhân công bậc 4,0/7 | công |  | 2.33 |  |  | 252714 | 588823.62 |  |  | 0 | 1 | 1 | 0
| D3.1738 |  |  | Lắp đặt sứ chuỗi néo dây dẫn, chuỗi > 21 bát, chiều cao lắp đặt sứ <= 40m | chuỗi |  |  |  | 8250 |  | 669692.1 |  | 0 | 1 | 0 | 0 | 5
|  |  |  | Vật liệu | [9 empty] | 0 | 1 | 5 | 0
|  | 66 | VLP | Giẻ lau | kg |  | 0.04 | 5000 | 200 |  |  |  |  | 0 | 1 | 4 | 0
|  | 44 | VLP | Cồn công nghiệp | kg |  | 0.35 | 23000 | 8050 |  |  |  |  | 0 | 1 | 3 | 0
|  |  |  | Nhân công | [9 empty] | 0 | 1 | 2 | 0
|  | 740 | NC | Nhân công bậc 4,0/7 | công |  | 2.65 |  |  | 252714 | 669692.1 |  |  | 0 | 1 | 1 | 0
| D3.1748 |  |  | Lắp đặt sứ chuỗi néo dây dẫn, chuỗi > 21 bát, chiều cao lắp đặt sứ <= 50m | chuỗi |  |  |  | 8250 |  | 745506.3 |  | 0 | 1 | 0 | 0 | 5
|  |  |  | Vật liệu | [9 empty] | 0 | 1 | 5 | 0
|  | 66 | VLP | Giẻ lau | kg |  | 0.04 | 5000 | 200 |  |  |  |  | 0 | 1 | 4 | 0
|  | 44 | VLP | Cồn công nghiệp | kg |  | 0.35 | 23000 | 8050 |  |  |  |  | 0 | 1 | 3 | 0
|  |  |  | Nhân công | [9 empty] | 0 | 1 | 2 | 0
|  | 740 | NC | Nhân công bậc 4,0/7 | công |  | 2.95 |  |  | 252714 | 745506.3 |  |  | 0 | 1 | 1 | 0
| D3.1758 |  |  | Lắp đặt sứ chuỗi néo dây dẫn, chuỗi > 21 bát, chiều cao lắp đặt sứ <= 60m | chuỗi |  |  |  | 8250 |  | 821320.5 |  | 0 | 1 | 0 | 0 | 5
|  |  |  | Vật liệu | [9 empty] | 0 | 1 | 5 | 0
|  | 66 | VLP | Giẻ lau | kg |  | 0.04 | 5000 | 200 |  |  |  |  | 0 | 1 | 4 | 0
|  | 44 | VLP | Cồn công nghiệp | kg |  | 0.35 | 23000 | 8050 |  |  |  |  | 0 | 1 | 3 | 0
|  |  |  | Nhân công | [9 empty] | 0 | 1 | 2 | 0
|  | 740 | NC | Nhân công bậc 4,0/7 | công |  | 3.25 |  |  | 252714 | 821320.5 |  |  | 0 | 1 | 1 | 0
| D3.1768 |  |  | Lắp đặt sứ chuỗi néo dây dẫn, chuỗi > 21 bát, chiều cao lắp đặt sứ <= 60m | chuỗi |  |  |  | 8250 |  | 904716.12 |  | 0 | 1 | 0 | 0 | 5
|  |  |  | Vật liệu | [9 empty] | 0 | 1 | 5 | 0
|  | 66 | VLP | Giẻ lau | kg |  | 0.04 | 5000 | 200 |  |  |  |  | 0 | 1 | 4 | 0
|  | 44 | VLP | Cồn công nghiệp | kg |  | 0.35 | 23000 | 8050 |  |  |  |  | 0 | 1 | 3 | 0
|  |  |  | Nhân công | [9 empty] | 0 | 1 | 2 | 0
|  | 740 | NC | Nhân công bậc 4,0/7 | công |  | 3.58 |  |  | 252714 | 904716.12 |  |  | 0 | 1 | 1 | 0
tr30 | D3.1778 |  |  | Lắp đặt sứ chuỗi néo dây dẫn, chuỗi > 21 bát, chiều cao lắp đặt sứ <= 85m | chuỗi |  |  |  | 8250 |  | 1041181.68 |  | 0 | 1 | 0 | 0 | 5
|  |  |  | Vật liệu | [9 empty] | 0 | 1 | 5 | 0
|  | 66 | VLP | Giẻ lau | kg |  | 0.04 | 5000 | 200 |  |  |  |  | 0 | 1 | 4 | 0
|  | 44 | VLP | Cồn công nghiệp | kg |  | 0.35 | 23000 | 8050 |  |  |  |  | 0 | 1 | 3 | 0
|  |  |  | Nhân công | [9 empty] | 0 | 1 | 2 | 0
|  | 740 | NC | Nhân công bậc 4,0/7 | công |  | 4.12 |  |  | 252714 | 1041181.68 |  |  | 0 | 1 | 1 | 0
| D3.1788 |  |  | Lắp đặt sứ chuỗi néo dây dẫn, chuỗi > 21 bát, chiều cao lắp đặt sứ <= 100m | chuỗi |  |  |  | 8250 |  | 1197864.36 |  | 0 | 1 | 0 | 0 | 5
|  |  |  | Vật liệu | [9 empty] | 0 | 1 | 5 | 0
|  | 66 | VLP | Giẻ lau | kg |  | 0.04 | 5000 | 200 |  |  |  |  | 0 | 1 | 4 | 0
|  | 44 | VLP | Cồn công nghiệp | kg |  | 0.35 | 23000 | 8050 |  |  |  |  | 0 | 1 | 3 | 0
|  |  |  | Nhân công | [9 empty] | 0 | 1 | 2 | 0
|  | 740 | NC | Nhân công bậc 4,0/7 | công |  | 4.74 |  |  | 252714 | 1197864.36 |  |  | 0 | 1 | 1 | 0
| D3.1800 |  |  | LẮP ĐẶT CHUỖI CÁCH ĐIỆN NÉO KÉP CHO DÂY DẪN
tr31 | D3.1811 |  |  | Lắp đặt sứ chuỗi néo kÉp dây dẫn, chuỗi <= 2x2 bát, chiều cao lắp đặt sứ <= 2x20m | chuỗi |  |  |  | 1200 |  | 96031.32 |  | 0 | 1 | 0 | 0 | 5
|  |  |  | Vật liệu | [9 empty] | 0 | 1 | 5 | 0
|  | 66 | VLP | Giẻ lau | kg |  | 0.01 | 5000 | 50 |  |  |  |  | 0 | 1 | 4 | 0
|  | 44 | VLP | Cồn công nghiệp | kg |  | 0.05 | 23000 | 1150 |  |  |  |  | 0 | 1 | 3 | 0
|  |  |  | Nhân công | [9 empty] | 0 | 1 | 2 | 0
|  | 740 | NC | Nhân công bậc 4,0/7 | công |  | 0.38 |  |  | 252714 | 96031.32 |  |  | 0 | 1 | 1 | 0
| D3.1821 |  |  | Lắp đặt sứ chuỗi néo kÉp dây dẫn, chuỗi <= 2x2 bát, chiều cao lắp đặt sứ <= 30m | chuỗi |  |  |  | 1200 |  | 121302.72 |  | 0 | 1 | 0 | 0 | 5
|  |  |  | Vật liệu | [9 empty] | 0 | 1 | 5 | 0
|  | 66 | VLP | Giẻ lau | kg |  | 0.01 | 5000 | 50 |  |  |  |  | 0 | 1 | 4 | 0
|  | 44 | VLP | Cồn công nghiệp | kg |  | 0.05 | 23000 | 1150 |  |  |  |  | 0 | 1 | 3 | 0
|  |  |  | Nhân công | [9 empty] | 0 | 1 | 2 | 0
|  | 740 | NC | Nhân công bậc 4,0/7 | công |  | 0.48 |  |  | 252714 | 121302.72 |  |  | 0 | 1 | 1 | 0
| D3.1831 |  |  | Lắp đặt sứ chuỗi néo kÉp dây dẫn, chuỗi <= 2x2 bát, chiều cao lắp đặt sứ <= 40m | chuỗi |  |  |  | 1200 |  | 149101.26 |  | 0 | 1 | 0 | 0 | 5
|  |  |  | Vật liệu | [9 empty] | 0 | 1 | 5 | 0
|  | 66 | VLP | Giẻ lau | kg |  | 0.01 | 5000 | 50 |  |  |  |  | 0 | 1 | 4 | 0
|  | 44 | VLP | Cồn công nghiệp | kg |  | 0.05 | 23000 | 1150 |  |  |  |  | 0 | 1 | 3 | 0
|  |  |  | Nhân công | [9 empty] | 0 | 1 | 2 | 0
|  | 740 | NC | Nhân công bậc 4,0/7 | công |  | 0.59 |  |  | 252714 | 149101.26 |  |  | 0 | 1 | 1 | 0
| D3.1841 |  |  | Lắp đặt sứ chuỗi néo kÉp dây dẫn, chuỗi <= 2x2 bát, chiều cao lắp đặt sứ <= 50m | chuỗi |  |  |  | 1200 |  | 174372.66 |  | 0 | 1 | 0 | 0 | 5
|  |  |  | Vật liệu | [9 empty] | 0 | 1 | 5 | 0
|  | 66 | VLP | Giẻ lau | kg |  | 0.01 | 5000 | 50 |  |  |  |  | 0 | 1 | 4 | 0
|  | 44 | VLP | Cồn công nghiệp | kg |  | 0.05 | 23000 | 1150 |  |  |  |  | 0 | 1 | 3 | 0
|  |  |  | Nhân công | [9 empty] | 0 | 1 | 2 | 0
|  | 740 | NC | Nhân công bậc 4,0/7 | công |  | 0.69 |  |  | 252714 | 174372.66 |  |  | 0 | 1 | 1 | 0
| D3.1851 |  |  | Lắp đặt sứ chuỗi néo kÉp dây dẫn, chuỗi <= 2x2 bát, chiều cao lắp đặt sứ <= 60m | chuỗi |  |  |  | 1200 |  | 204698.34 |  | 0 | 1 | 0 | 0 | 5
|  |  |  | Vật liệu | [9 empty] | 0 | 1 | 5 | 0
|  | 66 | VLP | Giẻ lau | kg |  | 0.01 | 5000 | 50 |  |  |  |  | 0 | 1 | 4 | 0
|  | 44 | VLP | Cồn công nghiệp | kg |  | 0.05 | 23000 | 1150 |  |  |  |  | 0 | 1 | 3 | 0
|  |  |  | Nhân công | [9 empty] | 0 | 1 | 2 | 0
|  | 740 | NC | Nhân công bậc 4,0/7 | công |  | 0.81 |  |  | 252714 | 204698.34 |  |  | 0 | 1 | 1 | 0
| D3.1861 |  |  | Lắp đặt sứ chuỗi néo kÉp dây dẫn, chuỗi <= 2x2 bát, chiều cao lắp đặt sứ <= 70m | chuỗi |  |  |  | 1200 |  | 224915.46 |  | 0 | 1 | 0 | 0 | 5
|  |  |  | Vật liệu | [9 empty] | 0 | 1 | 5 | 0
|  | 66 | VLP | Giẻ lau | kg |  | 0.01 | 5000 | 50 |  |  |  |  | 0 | 1 | 4 | 0
|  | 44 | VLP | Cồn công nghiệp | kg |  | 0.05 | 23000 | 1150 |  |  |  |  | 0 | 1 | 3 | 0
|  |  |  | Nhân công | [9 empty] | 0 | 1 | 2 | 0
|  | 740 | NC | Nhân công bậc 4,0/7 | công |  | 0.89 |  |  | 252714 | 224915.46 |  |  | 0 | 1 | 1 | 0
| D3.1871 |  |  | Lắp đặt sứ chuỗi néo kÉp dây dẫn, chuỗi <= 2x2 bát, chiều cao lắp đặt sứ <= 85m | chuỗi |  |  |  | 1200 |  | 260295.42 |  | 0 | 1 | 0 | 0 | 5
|  |  |  | Vật liệu | [9 empty] | 0 | 1 | 5 | 0
|  | 66 | VLP | Giẻ lau | kg |  | 0.01 | 5000 | 50 |  |  |  |  | 0 | 1 | 4 | 0
|  | 44 | VLP | Cồn công nghiệp | kg |  | 0.05 | 23000 | 1150 |  |  |  |  | 0 | 1 | 3 | 0
|  |  |  | Nhân công | [9 empty] | 0 | 1 | 2 | 0
|  | 740 | NC | Nhân công bậc 4,0/7 | công |  | 1.03 |  |  | 252714 | 260295.42 |  |  | 0 | 1 | 1 | 0
| D3.1881 |  |  | Lắp đặt sứ chuỗi néo kÉp dây dẫn, chuỗi <= 2x2 bát, chiều cao lắp đặt sứ <= 100m | chuỗi |  |  |  | 1200 |  | 300729.66 |  | 0 | 1 | 0 | 0 | 5
|  |  |  | Vật liệu | [9 empty] | 0 | 1 | 5 | 0
|  | 66 | VLP | Giẻ lau | kg |  | 0.01 | 5000 | 50 |  |  |  |  | 0 | 1 | 4 | 0
|  | 44 | VLP | Cồn công nghiệp | kg |  | 0.05 | 23000 | 1150 |  |  |  |  | 0 | 1 | 3 | 0
|  |  |  | Nhân công | [9 empty] | 0 | 1 | 2 | 0
|  | 740 | NC | Nhân công bậc 4,0/7 | công |  | 1.19 |  |  | 252714 | 300729.66 |  |  | 0 | 1 | 1 | 0
| D3.1812 |  |  | Lắp đặt sứ chuỗi néo kÉp dây dẫn, chuỗi <= 2x5 bát, chiều cao lắp đặt sứ <= 20m | chuỗi |  |  |  | 1825 |  | 224915.46 |  | 0 | 1 | 0 | 0 | 5
|  |  |  | Vật liệu | [9 empty] | 0 | 1 | 5 | 0
|  | 66 | VLP | Giẻ lau | kg |  | 0.02 | 5000 | 100 |  |  |  |  | 0 | 1 | 4 | 0
|  | 44 | VLP | Cồn công nghiệp | kg |  | 0.075 | 23000 | 1725 |  |  |  |  | 0 | 1 | 3 | 0
|  |  |  | Nhân công | [9 empty] | 0 | 1 | 2 | 0
|  | 740 | NC | Nhân công bậc 4,0/7 | công |  | 0.89 |  |  | 252714 | 224915.46 |  |  | 0 | 1 | 1 | 0
| D3.1822 |  |  | Lắp đặt sứ chuỗi néo kÉp dây dẫn, chuỗi <= 2x5 bát, chiều cao lắp đặt sứ <= 30m | chuỗi |  |  |  | 1825 |  | 235024.02 |  | 0 | 1 | 0 | 0 | 5
|  |  |  | Vật liệu | [9 empty] | 0 | 1 | 5 | 0
|  | 66 | VLP | Giẻ lau | kg |  | 0.02 | 5000 | 100 |  |  |  |  | 0 | 1 | 4 | 0
|  | 44 | VLP | Cồn công nghiệp | kg |  | 0.075 | 23000 | 1725 |  |  |  |  | 0 | 1 | 3 | 0
|  |  |  | Nhân công | [9 empty] | 0 | 1 | 2 | 0
|  | 740 | NC | Nhân công bậc 4,0/7 | công |  | 0.93 |  |  | 252714 | 235024.02 |  |  | 0 | 1 | 1 | 0
| D3.1832 |  |  | Lắp đặt sứ chuỗi néo kÉp dây dẫn, chuỗi <= 2x5 bát, chiều cao lắp đặt sứ <= 40m | chuỗi |  |  |  | 1825 |  | 265349.7 |  | 0 | 1 | 0 | 0 | 5
|  |  |  | Vật liệu | [9 empty] | 0 | 1 | 5 | 0
|  | 66 | VLP | Giẻ lau | kg |  | 0.02 | 5000 | 100 |  |  |  |  | 0 | 1 | 4 | 0
|  | 44 | VLP | Cồn công nghiệp | kg |  | 0.075 | 23000 | 1725 |  |  |  |  | 0 | 1 | 3 | 0
|  |  |  | Nhân công | [9 empty] | 0 | 1 | 2 | 0
|  | 740 | NC | Nhân công bậc 4,0/7 | công |  | 1.05 |  |  | 252714 | 265349.7 |  |  | 0 | 1 | 1 | 0
| D3.1842 |  |  | Lắp đặt sứ chuỗi néo kÉp dây dẫn, chuỗi <= 2x5 bát, chiều cao lắp đặt sứ <= 2x50m | chuỗi |  |  |  | 1825 |  | 300729.66 |  | 0 | 1 | 0 | 0 | 5
|  |  |  | Vật liệu | [9 empty] | 0 | 1 | 5 | 0
|  | 66 | VLP | Giẻ lau | kg |  | 0.02 | 5000 | 100 |  |  |  |  | 0 | 1 | 4 | 0
|  | 44 | VLP | Cồn công nghiệp | kg |  | 0.075 | 23000 | 1725 |  |  |  |  | 0 | 1 | 3 | 0
|  |  |  | Nhân công | [9 empty] | 0 | 1 | 2 | 0
|  | 740 | NC | Nhân công bậc 4,0/7 | công |  | 1.19 |  |  | 252714 | 300729.66 |  |  | 0 | 1 | 1 | 0
| D3.1852 |  |  | Lắp đặt sứ chuỗi néo kÉp dây dẫn, chuỗi <= 2x5 bát, chiều cao lắp đặt sứ <= 60m | chuỗi |  |  |  | 1825 |  | 331055.34 |  | 0 | 1 | 0 | 0 | 5
|  |  |  | Vật liệu | [9 empty] | 0 | 1 | 5 | 0
|  | 66 | VLP | Giẻ lau | kg |  | 0.02 | 5000 | 100 |  |  |  |  | 0 | 1 | 4 | 0
|  | 44 | VLP | Cồn công nghiệp | kg |  | 0.075 | 23000 | 1725 |  |  |  |  | 0 | 1 | 3 | 0
|  |  |  | Nhân công | [9 empty] | 0 | 1 | 2 | 0
|  | 740 | NC | Nhân công bậc 4,0/7 | công |  | 1.31 |  |  | 252714 | 331055.34 |  |  | 0 | 1 | 1 | 0
| D3.1862 |  |  | Lắp đặt sứ chuỗi néo kÉp dây dẫn, chuỗi <= 2x5 bát, chiều cao lắp đặt sứ <= 70m | chuỗi |  |  |  | 1825 |  | 366435.3 |  | 0 | 1 | 0 | 0 | 5
|  |  |  | Vật liệu | [9 empty] | 0 | 1 | 5 | 0
|  | 66 | VLP | Giẻ lau | kg |  | 0.02 | 5000 | 100 |  |  |  |  | 0 | 1 | 4 | 0
|  | 44 | VLP | Cồn công nghiệp | kg |  | 0.075 | 23000 | 1725 |  |  |  |  | 0 | 1 | 3 | 0
|  |  |  | Nhân công | [9 empty] | 0 | 1 | 2 | 0
|  | 740 | NC | Nhân công bậc 4,0/7 | công |  | 1.45 |  |  | 252714 | 366435.3 |  |  | 0 | 1 | 1 | 0
tr32 | D3.1872 |  |  | Lắp đặt sứ chuỗi néo kÉp dây dẫn, chuỗi <= 2x5 bát, chiều cao lắp đặt sứ <= 85m | chuỗi |  |  |  | 1825 |  | 419505.24 |  | 0 | 1 | 0 | 0 | 5
|  |  |  | Vật liệu | [9 empty] | 0 | 1 | 5 | 0
|  | 66 | VLP | Giẻ lau | kg |  | 0.02 | 5000 | 100 |  |  |  |  | 0 | 1 | 4 | 0
|  | 44 | VLP | Cồn công nghiệp | kg |  | 0.075 | 23000 | 1725 |  |  |  |  | 0 | 1 | 3 | 0
|  |  |  | Nhân công | [9 empty] | 0 | 1 | 2 | 0
|  | 740 | NC | Nhân công bậc 4,0/7 | công |  | 1.66 |  |  | 252714 | 419505.24 |  |  | 0 | 1 | 1 | 0
| D3.1882 |  |  | Lắp đặt sứ chuỗi néo kÉp dây dẫn, chuỗi <= 2x5 bát, chiều cao lắp đặt sứ <= 100m | chuỗi |  |  |  | 1825 |  | 485210.88 |  | 0 | 1 | 0 | 0 | 5
|  |  |  | Vật liệu | [9 empty] | 0 | 1 | 5 | 0
|  | 66 | VLP | Giẻ lau | kg |  | 0.02 | 5000 | 100 |  |  |  |  | 0 | 1 | 4 | 0
|  | 44 | VLP | Cồn công nghiệp | kg |  | 0.075 | 23000 | 1725 |  |  |  |  | 0 | 1 | 3 | 0
|  |  |  | Nhân công | [9 empty] | 0 | 1 | 2 | 0
|  | 740 | NC | Nhân công bậc 4,0/7 | công |  | 1.92 |  |  | 252714 | 485210.88 |  |  | 0 | 1 | 1 | 0
| D3.1813 |  |  | Lắp đặt sứ chuỗi néo kÉp dây dẫn, chuỗi <= 2x8 bát, chiều cao lắp đặt sứ <= 20m | chuỗi |  |  |  | 2910 |  | 356326.74 |  | 0 | 1 | 0 | 0 | 5
|  |  |  | Vật liệu | [9 empty] | 0 | 1 | 5 | 0
|  | 66 | VLP | Giẻ lau | kg |  | 0.03 | 5000 | 150 |  |  |  |  | 0 | 1 | 4 | 0
|  | 44 | VLP | Cồn công nghiệp | kg |  | 0.12 | 23000 | 2760 |  |  |  |  | 0 | 1 | 3 | 0
|  |  |  | Nhân công | [9 empty] | 0 | 1 | 2 | 0
|  | 740 | NC | Nhân công bậc 4,0/7 | công |  | 1.41 |  |  | 252714 | 356326.74 |  |  | 0 | 1 | 1 | 0
| D3.1823 |  |  | Lắp đặt sứ chuỗi néo kÉp dây dẫn, chuỗi <= 2x8 bát, chiều cao lắp đặt sứ <= 30m | chuỗi |  |  |  | 2910 |  | 376543.86 |  | 0 | 1 | 0 | 0 | 5
|  |  |  | Vật liệu | [9 empty] | 0 | 1 | 5 | 0
|  | 66 | VLP | Giẻ lau | kg |  | 0.03 | 5000 | 150 |  |  |  |  | 0 | 1 | 4 | 0
|  | 44 | VLP | Cồn công nghiệp | kg |  | 0.12 | 23000 | 2760 |  |  |  |  | 0 | 1 | 3 | 0
|  |  |  | Nhân công | [9 empty] | 0 | 1 | 2 | 0
|  | 740 | NC | Nhân công bậc 4,0/7 | công |  | 1.49 |  |  | 252714 | 376543.86 |  |  | 0 | 1 | 1 | 0
| D3.1833 |  |  | Lắp đặt sứ chuỗi néo kÉp dây dẫn, chuỗi <= 2x8 bát, chiều cao lắp đặt sứ <= 40m | chuỗi |  |  |  | 2910 |  | 424559.52 |  | 0 | 1 | 0 | 0 | 5
|  |  |  | Vật liệu | [9 empty] | 0 | 1 | 5 | 0
|  | 66 | VLP | Giẻ lau | kg |  | 0.03 | 5000 | 150 |  |  |  |  | 0 | 1 | 4 | 0
|  | 44 | VLP | Cồn công nghiệp | kg |  | 0.12 | 23000 | 2760 |  |  |  |  | 0 | 1 | 3 | 0
|  |  |  | Nhân công | [9 empty] | 0 | 1 | 2 | 0
|  | 740 | NC | Nhân công bậc 4,0/7 | công |  | 1.68 |  |  | 252714 | 424559.52 |  |  | 0 | 1 | 1 | 0
| D3.1843 |  |  | Lắp đặt sứ chuỗi néo kÉp dây dẫn, chuỗi <= 2x8 bát, chiều cao lắp đặt sứ <= 50m | chuỗi |  |  |  | 2910 |  | 475102.32 |  | 0 | 1 | 0 | 0 | 5
|  |  |  | Vật liệu | [9 empty] | 0 | 1 | 5 | 0
|  | 66 | VLP | Giẻ lau | kg |  | 0.03 | 5000 | 150 |  |  |  |  | 0 | 1 | 4 | 0
|  | 44 | VLP | Cồn công nghiệp | kg |  | 0.12 | 23000 | 2760 |  |  |  |  | 0 | 1 | 3 | 0
|  |  |  | Nhân công | [9 empty] | 0 | 1 | 2 | 0
|  | 740 | NC | Nhân công bậc 4,0/7 | công |  | 1.88 |  |  | 252714 | 475102.32 |  |  | 0 | 1 | 1 | 0
| D3.1853 |  |  | Lắp đặt sứ chuỗi néo kÉp dây dẫn, chuỗi <= 2x8 bát, chiều cao lắp đặt sứ <= 60m | chuỗi |  |  |  | 2910 |  | 525645.12 |  | 0 | 1 | 0 | 0 | 5
|  |  |  | Vật liệu | [9 empty] | 0 | 1 | 5 | 0
|  | 66 | VLP | Giẻ lau | kg |  | 0.03 | 5000 | 150 |  |  |  |  | 0 | 1 | 4 | 0
|  | 44 | VLP | Cồn công nghiệp | kg |  | 0.12 | 23000 | 2760 |  |  |  |  | 0 | 1 | 3 | 0
|  |  |  | Nhân công | [9 empty] | 0 | 1 | 2 | 0
|  | 740 | NC | Nhân công bậc 4,0/7 | công |  | 2.08 |  |  | 252714 | 525645.12 |  |  | 0 | 1 | 1 | 0
| D3.1863 |  |  | Lắp đặt sứ chuỗi néo kÉp dây dẫn, chuỗi <= 2x8 bát, chiều cao lắp đặt sứ <= 70m | chuỗi |  |  |  | 2910 |  | 581242.2 |  | 0 | 1 | 0 | 0 | 5
|  |  |  | Vật liệu | [9 empty] | 0 | 1 | 5 | 0
|  | 66 | VLP | Giẻ lau | kg |  | 0.03 | 5000 | 150 |  |  |  |  | 0 | 1 | 4 | 0
|  | 44 | VLP | Cồn công nghiệp | kg |  | 0.12 | 23000 | 2760 |  |  |  |  | 0 | 1 | 3 | 0
|  |  |  | Nhân công | [9 empty] | 0 | 1 | 2 | 0
|  | 740 | NC | Nhân công bậc 4,0/7 | công |  | 2.3 |  |  | 252714 | 581242.2 |  |  | 0 | 1 | 1 | 0
| D3.1873 |  |  | Lắp đặt sứ chuỗi néo kÉp dây dẫn, chuỗi <= 2x8 bát, chiều cao lắp đặt sứ <= 2x85m | chuỗi |  |  |  | 2910 |  | 664637.82 |  | 0 | 1 | 0 | 0 | 5
|  |  |  | Vật liệu | [9 empty] | 0 | 1 | 5 | 0
|  | 66 | VLP | Giẻ lau | kg |  | 0.03 | 5000 | 150 |  |  |  |  | 0 | 1 | 4 | 0
|  | 44 | VLP | Cồn công nghiệp | kg |  | 0.12 | 23000 | 2760 |  |  |  |  | 0 | 1 | 3 | 0
|  |  |  | Nhân công | [9 empty] | 0 | 1 | 2 | 0
|  | 740 | NC | Nhân công bậc 4,0/7 | công |  | 2.63 |  |  | 252714 | 664637.82 |  |  | 0 | 1 | 1 | 0
| D3.1883 |  |  | Lắp đặt sứ chuỗi néo kÉp dây dẫn, chuỗi <= 2x8 bát, chiều cao lắp đặt sứ <= 100m | chuỗi |  |  |  | 2910 |  | 765723.42 |  | 0 | 1 | 0 | 0 | 5
|  |  |  | Vật liệu | [9 empty] | 0 | 1 | 5 | 0
|  | 66 | VLP | Giẻ lau | kg |  | 0.03 | 5000 | 150 |  |  |  |  | 0 | 1 | 4 | 0
|  | 44 | VLP | Cồn công nghiệp | kg |  | 0.12 | 23000 | 2760 |  |  |  |  | 0 | 1 | 3 | 0
|  |  |  | Nhân công | [9 empty] | 0 | 1 | 2 | 0
|  | 740 | NC | Nhân công bậc 4,0/7 | công |  | 3.03 |  |  | 252714 | 765723.42 |  |  | 0 | 1 | 1 | 0
| D3.1814 |  |  | Lắp đặt sứ chuỗi néo kÉp dây dẫn, chuỗi <= 2x11 bát, chiều cao lắp đặt sứ <= 20m | chuỗi |  |  |  | 3945 |  | 505428 |  | 0 | 1 | 0 | 0 | 5
|  |  |  | Vật liệu | [9 empty] | 0 | 1 | 5 | 0
|  | 66 | VLP | Giẻ lau | kg |  | 0.03 | 5000 | 150 |  |  |  |  | 0 | 1 | 4 | 0
|  | 44 | VLP | Cồn công nghiệp | kg |  | 0.165 | 23000 | 3795 |  |  |  |  | 0 | 1 | 3 | 0
|  |  |  | Nhân công | [9 empty] | 0 | 1 | 2 | 0
|  | 740 | NC | Nhân công bậc 4,0/7 | công |  | 2 |  |  | 252714 | 505428 |  |  | 0 | 1 | 1 | 0
| D3.1824 |  |  | Lắp đặt sứ chuỗi néo kÉp dây dẫn, chuỗi <= 2x11 bát, chiều cao lắp đặt sứ <= 30m | chuỗi |  |  |  | 3945 |  | 535753.68 |  | 0 | 1 | 0 | 0 | 5
|  |  |  | Vật liệu | [9 empty] | 0 | 1 | 5 | 0
|  | 66 | VLP | Giẻ lau | kg |  | 0.03 | 5000 | 150 |  |  |  |  | 0 | 1 | 4 | 0
|  | 44 | VLP | Cồn công nghiệp | kg |  | 0.165 | 23000 | 3795 |  |  |  |  | 0 | 1 | 3 | 0
|  |  |  | Nhân công | [9 empty] | 0 | 1 | 2 | 0
|  | 740 | NC | Nhân công bậc 4,0/7 | công |  | 2.12 |  |  | 252714 | 535753.68 |  |  | 0 | 1 | 1 | 0
| D3.1834 |  |  | Lắp đặt sứ chuỗi néo kÉp dây dẫn, chuỗi <= 2x11 bát, chiều cao lắp đặt sứ <= 40m | chuỗi |  |  |  | 3945 |  | 606513.6 |  | 0 | 1 | 0 | 0 | 5
|  |  |  | Vật liệu | [9 empty] | 0 | 1 | 5 | 0
|  | 66 | VLP | Giẻ lau | kg |  | 0.03 | 5000 | 150 |  |  |  |  | 0 | 1 | 4 | 0
|  | 44 | VLP | Cồn công nghiệp | kg |  | 0.165 | 23000 | 3795 |  |  |  |  | 0 | 1 | 3 | 0
|  |  |  | Nhân công | [9 empty] | 0 | 1 | 2 | 0
|  | 740 | NC | Nhân công bậc 4,0/7 | công |  | 2.4 |  |  | 252714 | 606513.6 |  |  | 0 | 1 | 1 | 0
tr33 | D3.1844 |  |  | Lắp đặt sứ chuỗi néo kÉp dây dẫn, chuỗi <= 2x11 bát, chiều cao lắp đặt sứ <= 50m | chuỗi |  |  |  | 3945 |  | 674746.38 |  | 0 | 1 | 0 | 0 | 5
|  |  |  | Vật liệu | [9 empty] | 0 | 1 | 5 | 0
|  | 66 | VLP | Giẻ lau | kg |  | 0.03 | 5000 | 150 |  |  |  |  | 0 | 1 | 4 | 0
|  | 44 | VLP | Cồn công nghiệp | kg |  | 0.165 | 23000 | 3795 |  |  |  |  | 0 | 1 | 3 | 0
|  |  |  | Nhân công | [9 empty] | 0 | 1 | 2 | 0
|  | 740 | NC | Nhân công bậc 4,0/7 | công |  | 2.67 |  |  | 252714 | 674746.38 |  |  | 0 | 1 | 1 | 0
| D3.1854 |  |  | Lắp đặt sứ chuỗi néo kÉp dây dẫn, chuỗi <= 2x11 bát, chiều cao lắp đặt sứ <= 60m | chuỗi |  |  |  | 3945 |  | 740452.02 |  | 0 | 1 | 0 | 0 | 5
|  |  |  | Vật liệu | [9 empty] | 0 | 1 | 5 | 0
|  | 66 | VLP | Giẻ lau | kg |  | 0.03 | 5000 | 150 |  |  |  |  | 0 | 1 | 4 | 0
|  | 44 | VLP | Cồn công nghiệp | kg |  | 0.165 | 23000 | 3795 |  |  |  |  | 0 | 1 | 3 | 0
|  |  |  | Nhân công | [9 empty] | 0 | 1 | 2 | 0
|  | 740 | NC | Nhân công bậc 4,0/7 | công |  | 2.93 |  |  | 252714 | 740452.02 |  |  | 0 | 1 | 1 | 0
| D3.1864 |  |  | Lắp đặt sứ chuỗi néo kÉp dây dẫn, chuỗi <= 2x11 bát, chiều cao lắp đặt sứ <= 70m | chuỗi |  |  |  | 3945 |  | 816266.22 |  | 0 | 1 | 0 | 0 | 5
|  |  |  | Vật liệu | [9 empty] | 0 | 1 | 5 | 0
|  | 66 | VLP | Giẻ lau | kg |  | 0.03 | 5000 | 150 |  |  |  |  | 0 | 1 | 4 | 0
|  | 44 | VLP | Cồn công nghiệp | kg |  | 0.165 | 23000 | 3795 |  |  |  |  | 0 | 1 | 3 | 0
|  |  |  | Nhân công | [9 empty] | 0 | 1 | 2 | 0
|  | 740 | NC | Nhân công bậc 4,0/7 | công |  | 3.23 |  |  | 252714 | 816266.22 |  |  | 0 | 1 | 1 | 0
| D3.1874 |  |  | Lắp đặt sứ chuỗi néo kÉp dây dẫn, chuỗi <= 2x11 bát, chiều cao lắp đặt sứ <= 85m | chuỗi |  |  |  | 3945 |  | 935041.8 |  | 0 | 1 | 0 | 0 | 5
|  |  |  | Vật liệu | [9 empty] | 0 | 1 | 5 | 0
|  | 66 | VLP | Giẻ lau | kg |  | 0.03 | 5000 | 150 |  |  |  |  | 0 | 1 | 4 | 0
|  | 44 | VLP | Cồn công nghiệp | kg |  | 0.165 | 23000 | 3795 |  |  |  |  | 0 | 1 | 3 | 0
|  |  |  | Nhân công | [9 empty] | 0 | 1 | 2 | 0
|  | 740 | NC | Nhân công bậc 4,0/7 | công |  | 3.7 |  |  | 252714 | 935041.8 |  |  | 0 | 1 | 1 | 0
| D3.1884 |  |  | Lắp đặt sứ chuỗi néo kÉp dây dẫn, chuỗi <= 2x11 bát, chiều cao lắp đặt sứ <= 100m | chuỗi |  |  |  | 3945 |  | 1076561.64 |  | 0 | 1 | 0 | 0 | 5
|  |  |  | Vật liệu | [9 empty] | 0 | 1 | 5 | 0
|  | 66 | VLP | Giẻ lau | kg |  | 0.03 | 5000 | 150 |  |  |  |  | 0 | 1 | 4 | 0
|  | 44 | VLP | Cồn công nghiệp | kg |  | 0.165 | 23000 | 3795 |  |  |  |  | 0 | 1 | 3 | 0
|  |  |  | Nhân công | [9 empty] | 0 | 1 | 2 | 0
|  | 740 | NC | Nhân công bậc 4,0/7 | công |  | 4.26 |  |  | 252714 | 1076561.64 |  |  | 0 | 1 | 1 | 0
| D3.1815 |  |  | Lắp đặt sứ chuỗi néo kÉp dây dẫn, chuỗi <= 2x14 bát, chiều cao lắp đặt sứ <= 20m | chuỗi |  |  |  | 4750 |  | 639366.42 |  | 0 | 1 | 0 | 0 | 5
|  |  |  | Vật liệu | [9 empty] | 0 | 1 | 5 | 0
|  | 66 | VLP | Giẻ lau | kg |  | 0.03 | 5000 | 150 |  |  |  |  | 0 | 1 | 4 | 0
|  | 44 | VLP | Cồn công nghiệp | kg |  | 0.2 | 23000 | 4600 |  |  |  |  | 0 | 1 | 3 | 0
|  |  |  | Nhân công | [9 empty] | 0 | 1 | 2 | 0
|  | 740 | NC | Nhân công bậc 4,0/7 | công |  | 2.53 |  |  | 252714 | 639366.42 |  |  | 0 | 1 | 1 | 0
| D3.1825 |  |  | Lắp đặt sứ chuỗi néo kÉp dây dẫn, chuỗi <= 2x14 bát, chiều cao lắp đặt sứ <= 30m | chuỗi |  |  |  | 4750 |  | 674746.38 |  | 0 | 1 | 0 | 0 | 5
|  |  |  | Vật liệu | [9 empty] | 0 | 1 | 5 | 0
|  | 66 | VLP | Giẻ lau | kg |  | 0.03 | 5000 | 150 |  |  |  |  | 0 | 1 | 4 | 0
|  | 44 | VLP | Cồn công nghiệp | kg |  | 0.2 | 23000 | 4600 |  |  |  |  | 0 | 1 | 3 | 0
|  |  |  | Nhân công | [9 empty] | 0 | 1 | 2 | 0
|  | 740 | NC | Nhân công bậc 4,0/7 | công |  | 2.67 |  |  | 252714 | 674746.38 |  |  | 0 | 1 | 1 | 0
| D3.1835 |  |  | Lắp đặt sứ chuỗi néo kÉp dây dẫn, chuỗi <= 2x14 bát, chiều cao lắp đặt sứ <= 40m | chuỗi |  |  |  | 4750 |  | 765723.42 |  | 0 | 1 | 0 | 0 | 5
|  |  |  | Vật liệu | [9 empty] | 0 | 1 | 5 | 0
|  | 66 | VLP | Giẻ lau | kg |  | 0.03 | 5000 | 150 |  |  |  |  | 0 | 1 | 4 | 0
|  | 44 | VLP | Cồn công nghiệp | kg |  | 0.2 | 23000 | 4600 |  |  |  |  | 0 | 1 | 3 | 0
|  |  |  | Nhân công | [9 empty] | 0 | 1 | 2 | 0
|  | 740 | NC | Nhân công bậc 4,0/7 | công |  | 3.03 |  |  | 252714 | 765723.42 |  |  | 0 | 1 | 1 | 0
| D3.1845 |  |  | Lắp đặt sứ chuỗi néo kÉp dây dẫn, chuỗi <= 2x14 bát, chiều cao lắp đặt sứ <= 50m | chuỗi |  |  |  | 4750 |  | 856700.46 |  | 0 | 1 | 0 | 0 | 5
|  |  |  | Vật liệu | [9 empty] | 0 | 1 | 5 | 0
|  | 66 | VLP | Giẻ lau | kg |  | 0.03 | 5000 | 150 |  |  |  |  | 0 | 1 | 4 | 0
|  | 44 | VLP | Cồn công nghiệp | kg |  | 0.2 | 23000 | 4600 |  |  |  |  | 0 | 1 | 3 | 0
|  |  |  | Nhân công | [9 empty] | 0 | 1 | 2 | 0
|  | 740 | NC | Nhân công bậc 4,0/7 | công |  | 3.39 |  |  | 252714 | 856700.46 |  |  | 0 | 1 | 1 | 0
| D3.1855 |  |  | Lắp đặt sứ chuỗi néo kÉp dây dẫn, chuỗi <= 2x14 bát, chiều cao lắp đặt sứ <= 60m | chuỗi |  |  |  | 4750 |  | 940096.08 |  | 0 | 1 | 0 | 0 | 5
|  |  |  | Vật liệu | [9 empty] | 0 | 1 | 5 | 0
|  | 66 | VLP | Giẻ lau | kg |  | 0.03 | 5000 | 150 |  |  |  |  | 0 | 1 | 4 | 0
|  | 44 | VLP | Cồn công nghiệp | kg |  | 0.2 | 23000 | 4600 |  |  |  |  | 0 | 1 | 3 | 0
|  |  |  | Nhân công | [9 empty] | 0 | 1 | 2 | 0
|  | 740 | NC | Nhân công bậc 4,0/7 | công |  | 3.72 |  |  | 252714 | 940096.08 |  |  | 0 | 1 | 1 | 0
| D3.1865 |  |  | Lắp đặt sứ chuỗi néo kÉp dây dẫn, chuỗi <= 2x14 bát, chiều cao lắp đặt sứ <= 70m | chuỗi |  |  |  | 4750 |  | 1036127.4 |  | 0 | 1 | 0 | 0 | 5
|  |  |  | Vật liệu | [9 empty] | 0 | 1 | 5 | 0
|  | 66 | VLP | Giẻ lau | kg |  | 0.03 | 5000 | 150 |  |  |  |  | 0 | 1 | 4 | 0
|  | 44 | VLP | Cồn công nghiệp | kg |  | 0.2 | 23000 | 4600 |  |  |  |  | 0 | 1 | 3 | 0
|  |  |  | Nhân công | [9 empty] | 0 | 1 | 2 | 0
|  | 740 | NC | Nhân công bậc 4,0/7 | công |  | 4.1 |  |  | 252714 | 1036127.4 |  |  | 0 | 1 | 1 | 0
| D3.1875 |  |  | Lắp đặt sứ chuỗi néo kÉp dây dẫn, chuỗi <= 2x14 bát, chiều cao lắp đặt sứ <= 85m | chuỗi |  |  |  | 4750 |  | 1190282.94 |  | 0 | 1 | 0 | 0 | 5
|  |  |  | Vật liệu | [9 empty] | 0 | 1 | 5 | 0
|  | 66 | VLP | Giẻ lau | kg |  | 0.03 | 5000 | 150 |  |  |  |  | 0 | 1 | 4 | 0
|  | 44 | VLP | Cồn công nghiệp | kg |  | 0.2 | 23000 | 4600 |  |  |  |  | 0 | 1 | 3 | 0
|  |  |  | Nhân công | [9 empty] | 0 | 1 | 2 | 0
|  | 740 | NC | Nhân công bậc 4,0/7 | công |  | 4.71 |  |  | 252714 | 1190282.94 |  |  | 0 | 1 | 1 | 0
| D3.1885 |  |  | Lắp đặt sứ chuỗi néo kÉp dây dẫn, chuỗi <= 2x14 bát, chiều cao lắp đặt sứ <= 100m | chuỗi |  |  |  | 4750 |  | 1372237.02 |  | 0 | 1 | 0 | 0 | 5
|  |  |  | Vật liệu | [9 empty] | 0 | 1 | 5 | 0
|  | 66 | VLP | Giẻ lau | kg |  | 0.03 | 5000 | 150 |  |  |  |  | 0 | 1 | 4 | 0
|  | 44 | VLP | Cồn công nghiệp | kg |  | 0.2 | 23000 | 4600 |  |  |  |  | 0 | 1 | 3 | 0
|  |  |  | Nhân công | [9 empty] | 0 | 1 | 2 | 0
|  | 740 | NC | Nhân công bậc 4,0/7 | công |  | 5.43 |  |  | 252714 | 1372237.02 |  |  | 0 | 1 | 1 | 0
| D3.1816 |  |  | Lắp đặt sứ chuỗi néo kÉp dây dẫn, chuỗi <= 2x18 bát, chiều cao lắp đặt sứ <= 20m | chuỗi |  |  |  | 5720 |  | 770777.7 |  | 0 | 1 | 0 | 0 | 5
|  |  |  | Vật liệu | [9 empty] | 0 | 1 | 5 | 0
|  | 66 | VLP | Giẻ lau | kg |  | 0.04 | 5000 | 200 |  |  |  |  | 0 | 1 | 4 | 0
|  | 44 | VLP | Cồn công nghiệp | kg |  | 0.24 | 23000 | 5520 |  |  |  |  | 0 | 1 | 3 | 0
|  |  |  | Nhân công | [9 empty] | 0 | 1 | 2 | 0
|  | 740 | NC | Nhân công bậc 4,0/7 | công |  | 3.05 |  |  | 252714 | 770777.7 |  |  | 0 | 1 | 1 | 0
| D3.1826 |  |  | Lắp đặt sứ chuỗi néo kÉp dây dẫn, chuỗi <= 2x18 bát, chiều cao lắp đặt sứ <= 30m | chuỗi |  |  |  | 5720 |  | 811211.94 |  | 0 | 1 | 0 | 0 | 5
|  |  |  | Vật liệu | [9 empty] | 0 | 1 | 5 | 0
|  | 66 | VLP | Giẻ lau | kg |  | 0.04 | 5000 | 200 |  |  |  |  | 0 | 1 | 4 | 0
|  | 44 | VLP | Cồn công nghiệp | kg |  | 0.24 | 23000 | 5520 |  |  |  |  | 0 | 1 | 3 | 0
|  |  |  | Nhân công | [9 empty] | 0 | 1 | 2 | 0
|  | 740 | NC | Nhân công bậc 4,0/7 | công |  | 3.21 |  |  | 252714 | 811211.94 |  |  | 0 | 1 | 1 | 0
| D3.1836 |  |  | Lắp đặt sứ chuỗi néo kÉp dây dẫn, chuỗi <= 2x18 bát, chiều cao lắp đặt sứ <= 40m | chuỗi |  |  |  | 5720 |  | 919878.96 |  | 0 | 1 | 0 | 0 | 5
|  |  |  | Vật liệu | [9 empty] | 0 | 1 | 5 | 0
|  | 66 | VLP | Giẻ lau | kg |  | 0.04 | 5000 | 200 |  |  |  |  | 0 | 1 | 4 | 0
|  | 44 | VLP | Cồn công nghiệp | kg |  | 0.24 | 23000 | 5520 |  |  |  |  | 0 | 1 | 3 | 0
|  |  |  | Nhân công | [9 empty] | 0 | 1 | 2 | 0
|  | 740 | NC | Nhân công bậc 4,0/7 | công |  | 3.64 |  |  | 252714 | 919878.96 |  |  | 0 | 1 | 1 | 0
| D3.1846 |  |  | Lắp đặt sứ chuỗi néo kÉp dây dẫn, chuỗi <= 2x18 bát, chiều cao lắp đặt sứ <= 50m | chuỗi |  |  |  | 5720 |  | 1026018.84 |  | 0 | 1 | 0 | 0 | 5
|  |  |  | Vật liệu | [9 empty] | 0 | 1 | 5 | 0
|  | 66 | VLP | Giẻ lau | kg |  | 0.04 | 5000 | 200 |  |  |  |  | 0 | 1 | 4 | 0
|  | 44 | VLP | Cồn công nghiệp | kg |  | 0.24 | 23000 | 5520 |  |  |  |  | 0 | 1 | 3 | 0
|  |  |  | Nhân công | [9 empty] | 0 | 1 | 2 | 0
|  | 740 | NC | Nhân công bậc 4,0/7 | công |  | 4.06 |  |  | 252714 | 1026018.84 |  |  | 0 | 1 | 1 | 0
| D3.1856 |  |  | Lắp đặt sứ chuỗi néo kÉp dây dẫn, chuỗi <= 2x18 bát, chiều cao lắp đặt sứ <= 60m | chuỗi |  |  |  | 5720 |  | 1301477.1 |  | 0 | 1 | 0 | 0 | 5
|  |  |  | Vật liệu | [9 empty] | 0 | 1 | 5 | 0
|  | 66 | VLP | Giẻ lau | kg |  | 0.04 | 5000 | 200 |  |  |  |  | 0 | 1 | 4 | 0
|  | 44 | VLP | Cồn công nghiệp | kg |  | 0.24 | 23000 | 5520 |  |  |  |  | 0 | 1 | 3 | 0
|  |  |  | Nhân công | [9 empty] | 0 | 1 | 2 | 0
|  | 740 | NC | Nhân công bậc 4,0/7 | công |  | 5.15 |  |  | 252714 | 1301477.1 |  |  | 0 | 1 | 1 | 0
| D3.1866 |  |  | Lắp đặt sứ chuỗi néo kÉp dây dẫn, chuỗi <= 2x18 bát, chiều cao lắp đặt sứ <= 70m | chuỗi |  |  |  | 5720 |  | 1430361.24 |  | 0 | 1 | 0 | 0 | 5
|  |  |  | Vật liệu | [9 empty] | 0 | 1 | 5 | 0
|  | 66 | VLP | Giẻ lau | kg |  | 0.04 | 5000 | 200 |  |  |  |  | 0 | 1 | 4 | 0
|  | 44 | VLP | Cồn công nghiệp | kg |  | 0.24 | 23000 | 5520 |  |  |  |  | 0 | 1 | 3 | 0
|  |  |  | Nhân công | [9 empty] | 0 | 1 | 2 | 0
|  | 740 | NC | Nhân công bậc 4,0/7 | công |  | 5.66 |  |  | 252714 | 1430361.24 |  |  | 0 | 1 | 1 | 0
| D3.1876 |  |  | Lắp đặt sứ chuỗi néo kÉp dây dẫn, chuỗi <= 2x18 bát, chiều cao lắp đặt sứ <= 85m | chuỗi |  |  |  | 5720 |  | 1645168.14 |  | 0 | 1 | 0 | 0 | 5
|  |  |  | Vật liệu | [9 empty] | 0 | 1 | 5 | 0
|  | 66 | VLP | Giẻ lau | kg |  | 0.04 | 5000 | 200 |  |  |  |  | 0 | 1 | 4 | 0
|  | 44 | VLP | Cồn công nghiệp | kg |  | 0.24 | 23000 | 5520 |  |  |  |  | 0 | 1 | 3 | 0
|  |  |  | Nhân công | [9 empty] | 0 | 1 | 2 | 0
|  | 740 | NC | Nhân công bậc 4,0/7 | công |  | 6.51 |  |  | 252714 | 1645168.14 |  |  | 0 | 1 | 1 | 0
| D3.1886 |  |  | Lắp đặt sứ chuỗi néo kÉp dây dẫn, chuỗi <= 2x18 bát, chiều cao lắp đặt sứ <= 100m | chuỗi |  |  |  | 5720 |  | 1890300.72 |  | 0 | 1 | 0 | 0 | 5
|  |  |  | Vật liệu | [9 empty] | 0 | 1 | 5 | 0
|  | 66 | VLP | Giẻ lau | kg |  | 0.04 | 5000 | 200 |  |  |  |  | 0 | 1 | 4 | 0
|  | 44 | VLP | Cồn công nghiệp | kg |  | 0.24 | 23000 | 5520 |  |  |  |  | 0 | 1 | 3 | 0
|  |  |  | Nhân công | [9 empty] | 0 | 1 | 2 | 0
|  | 740 | NC | Nhân công bậc 4,0/7 | công |  | 7.48 |  |  | 252714 | 1890300.72 |  |  | 0 | 1 | 1 | 0
| D3.1817 |  |  | Lắp đặt sứ chuỗi néo kÉp dây dẫn, chuỗi <= 2x21 bát, chiều cao lắp đặt sứ <= 20m | chuỗi |  |  |  | 6870 |  | 924933.24 |  | 0 | 1 | 0 | 0 | 5
|  |  |  | Vật liệu | [9 empty] | 0 | 1 | 5 | 0
|  | 66 | VLP | Giẻ lau | kg |  | 0.04 | 5000 | 200 |  |  |  |  | 0 | 1 | 4 | 0
|  | 44 | VLP | Cồn công nghiệp | kg |  | 0.29 | 23000 | 6670 |  |  |  |  | 0 | 1 | 3 | 0
|  |  |  | Nhân công | [9 empty] | 0 | 1 | 2 | 0
|  | 740 | NC | Nhân công bậc 4,0/7 | công |  | 3.66 |  |  | 252714 | 924933.24 |  |  | 0 | 1 | 1 | 0
| D3.1827 |  |  | Lắp đặt sứ chuỗi néo kÉp dây dẫn, chuỗi <= 2x21 bát, chiều cao lắp đặt sứ <= 30m | chuỗi |  |  |  | 6870 |  | 970421.76 |  | 0 | 1 | 0 | 0 | 5
|  |  |  | Vật liệu | [9 empty] | 0 | 1 | 5 | 0
|  | 66 | VLP | Giẻ lau | kg |  | 0.04 | 5000 | 200 |  |  |  |  | 0 | 1 | 4 | 0
|  | 44 | VLP | Cồn công nghiệp | kg |  | 0.29 | 23000 | 6670 |  |  |  |  | 0 | 1 | 3 | 0
|  |  |  | Nhân công | [9 empty] | 0 | 1 | 2 | 0
|  | 740 | NC | Nhân công bậc 4,0/7 | công |  | 3.84 |  |  | 252714 | 970421.76 |  |  | 0 | 1 | 1 | 0
| D3.1837 |  |  | Lắp đặt sứ chuỗi néo kÉp dây dẫn, chuỗi <= 2x21 bát, chiều cao lắp đặt sứ <= 40m | chuỗi |  |  |  | 6870 |  | 1106887.32 |  | 0 | 1 | 0 | 0 | 5
|  |  |  | Vật liệu | [9 empty] | 0 | 1 | 5 | 0
|  | 66 | VLP | Giẻ lau | kg |  | 0.04 | 5000 | 200 |  |  |  |  | 0 | 1 | 4 | 0
|  | 44 | VLP | Cồn công nghiệp | kg |  | 0.29 | 23000 | 6670 |  |  |  |  | 0 | 1 | 3 | 0
|  |  |  | Nhân công | [9 empty] | 0 | 1 | 2 | 0
|  | 740 | NC | Nhân công bậc 4,0/7 | công |  | 4.38 |  |  | 252714 | 1106887.32 |  |  | 0 | 1 | 1 | 0
| D3.1847 |  |  | Lắp đặt sứ chuỗi néo kÉp dây dẫn, chuỗi <= 2x21 bát, chiều cao lắp đặt sứ <= 50m | chuỗi |  |  |  | 6870 |  | 1230717.18 |  | 0 | 1 | 0 | 0 | 5
|  |  |  | Vật liệu | [9 empty] | 0 | 1 | 5 | 0
|  | 66 | VLP | Giẻ lau | kg |  | 0.04 | 5000 | 200 |  |  |  |  | 0 | 1 | 4 | 0
|  | 44 | VLP | Cồn công nghiệp | kg |  | 0.29 | 23000 | 6670 |  |  |  |  | 0 | 1 | 3 | 0
|  |  |  | Nhân công | [9 empty] | 0 | 1 | 2 | 0
|  | 740 | NC | Nhân công bậc 4,0/7 | công |  | 4.87 |  |  | 252714 | 1230717.18 |  |  | 0 | 1 | 1 | 0
| D3.1857 |  |  | Lắp đặt sứ chuỗi néo kÉp dây dẫn, chuỗi <= 2x21 bát, chiều cao lắp đặt sứ <= 60m | chuỗi |  |  |  | 6870 |  | 1357074.18 |  | 0 | 1 | 0 | 0 | 5
|  |  |  | Vật liệu | [9 empty] | 0 | 1 | 5 | 0
|  | 66 | VLP | Giẻ lau | kg |  | 0.04 | 5000 | 200 |  |  |  |  | 0 | 1 | 4 | 0
|  | 44 | VLP | Cồn công nghiệp | kg |  | 0.29 | 23000 | 6670 |  |  |  |  | 0 | 1 | 3 | 0
|  |  |  | Nhân công | [9 empty] | 0 | 1 | 2 | 0
|  | 740 | NC | Nhân công bậc 4,0/7 | công |  | 5.37 |  |  | 252714 | 1357074.18 |  |  | 0 | 1 | 1 | 0
| D3.1867 |  |  | Lắp đặt sứ chuỗi néo kÉp dây dẫn, chuỗi <= 2x21 bát, chiều cao lắp đặt sứ <= 60m | chuỗi |  |  |  | 6870 |  | 1491012.6 |  | 0 | 1 | 0 | 0 | 5
|  |  |  | Vật liệu | [9 empty] | 0 | 1 | 5 | 0
|  | 66 | VLP | Giẻ lau | kg |  | 0.04 | 5000 | 200 |  |  |  |  | 0 | 1 | 4 | 0
|  | 44 | VLP | Cồn công nghiệp | kg |  | 0.29 | 23000 | 6670 |  |  |  |  | 0 | 1 | 3 | 0
|  |  |  | Nhân công | [9 empty] | 0 | 1 | 2 | 0
|  | 740 | NC | Nhân công bậc 4,0/7 | công |  | 5.9 |  |  | 252714 | 1491012.6 |  |  | 0 | 1 | 1 | 0
| D3.1877 |  |  | Lắp đặt sứ chuỗi néo kÉp dây dẫn, chuỗi <= 2x21 bát, chiều cao lắp đặt sứ <= 85m | chuỗi |  |  |  | 6870 |  | 1715928.06 |  | 0 | 1 | 0 | 0 | 5
|  |  |  | Vật liệu | [9 empty] | 0 | 1 | 5 | 0
|  | 66 | VLP | Giẻ lau | kg |  | 0.04 | 5000 | 200 |  |  |  |  | 0 | 1 | 4 | 0
|  | 44 | VLP | Cồn công nghiệp | kg |  | 0.29 | 23000 | 6670 |  |  |  |  | 0 | 1 | 3 | 0
|  |  |  | Nhân công | [9 empty] | 0 | 1 | 2 | 0
|  | 740 | NC | Nhân công bậc 4,0/7 | công |  | 6.79 |  |  | 252714 | 1715928.06 |  |  | 0 | 1 | 1 | 0
| D3.1887 |  |  | Lắp đặt sứ chuỗi néo kÉp dây dẫn, chuỗi <= 2x21 bát, chiều cao lắp đặt sứ <= 100m | chuỗi |  |  |  | 6870 |  | 1971169.2 |  | 0 | 1 | 0 | 0 | 5
|  |  |  | Vật liệu | [9 empty] | 0 | 1 | 5 | 0
|  | 66 | VLP | Giẻ lau | kg |  | 0.04 | 5000 | 200 |  |  |  |  | 0 | 1 | 4 | 0
|  | 44 | VLP | Cồn công nghiệp | kg |  | 0.29 | 23000 | 6670 |  |  |  |  | 0 | 1 | 3 | 0
|  |  |  | Nhân công | [9 empty] | 0 | 1 | 2 | 0
|  | 740 | NC | Nhân công bậc 4,0/7 | công |  | 7.8 |  |  | 252714 | 1971169.2 |  |  | 0 | 1 | 1 | 0
| D3.1818 |  |  | Lắp đặt sứ chuỗi néo kÉp dây dẫn, chuỗi > 2x21 bát, chiều cao lắp đặt sứ <= 20m | chuỗi |  |  |  | 8250 |  | 1111941.6 |  | 0 | 1 | 0 | 0 | 5
|  |  |  | Vật liệu | [9 empty] | 0 | 1 | 5 | 0
|  | 66 | VLP | Giẻ lau | kg |  | 0.04 | 5000 | 200 |  |  |  |  | 0 | 1 | 4 | 0
|  | 44 | VLP | Cồn công nghiệp | kg |  | 0.35 | 23000 | 8050 |  |  |  |  | 0 | 1 | 3 | 0
|  |  |  | Nhân công | [9 empty] | 0 | 1 | 2 | 0
|  | 740 | NC | Nhân công bậc 4,0/7 | công |  | 4.4 |  |  | 252714 | 1111941.6 |  |  | 0 | 1 | 1 | 0
| D3.1828 |  |  | Lắp đặt sứ chuỗi néo kÉp dây dẫn, chuỗi > 2x21 bát, chiều cao lắp đặt sứ <= 30m | chuỗi |  |  |  | 8250 |  | 1165011.54 |  | 0 | 1 | 0 | 0 | 5
|  |  |  | Vật liệu | [9 empty] | 0 | 1 | 5 | 0
|  | 66 | VLP | Giẻ lau | kg |  | 0.04 | 5000 | 200 |  |  |  |  | 0 | 1 | 4 | 0
|  | 44 | VLP | Cồn công nghiệp | kg |  | 0.35 | 23000 | 8050 |  |  |  |  | 0 | 1 | 3 | 0
|  |  |  | Nhân công | [9 empty] | 0 | 1 | 2 | 0
|  | 740 | NC | Nhân công bậc 4,0/7 | công |  | 4.61 |  |  | 252714 | 1165011.54 |  |  | 0 | 1 | 1 | 0
| D3.1838 |  |  | Lắp đặt sứ chuỗi néo kÉp dây dẫn, chuỗi > 2x21 bát, chiều cao lắp đặt sứ <= 40m | chuỗi |  |  |  | 8250 |  | 1326748.5 |  | 0 | 1 | 0 | 0 | 5
|  |  |  | Vật liệu | [9 empty] | 0 | 1 | 5 | 0
|  | 66 | VLP | Giẻ lau | kg |  | 0.04 | 5000 | 200 |  |  |  |  | 0 | 1 | 4 | 0
|  | 44 | VLP | Cồn công nghiệp | kg |  | 0.35 | 23000 | 8050 |  |  |  |  | 0 | 1 | 3 | 0
|  |  |  | Nhân công | [9 empty] | 0 | 1 | 2 | 0
|  | 740 | NC | Nhân công bậc 4,0/7 | công |  | 5.25 |  |  | 252714 | 1326748.5 |  |  | 0 | 1 | 1 | 0
| D3.1848 |  |  | Lắp đặt sứ chuỗi néo kÉp dây dẫn, chuỗi > 2x21 bát, chiều cao lắp đặt sứ <= 50m | chuỗi |  |  |  | 8250 |  | 1475849.76 |  | 0 | 1 | 0 | 0 | 5
|  |  |  | Vật liệu | [9 empty] | 0 | 1 | 5 | 0
|  | 66 | VLP | Giẻ lau | kg |  | 0.04 | 5000 | 200 |  |  |  |  | 0 | 1 | 4 | 0
|  | 44 | VLP | Cồn công nghiệp | kg |  | 0.35 | 23000 | 8050 |  |  |  |  | 0 | 1 | 3 | 0
|  |  |  | Nhân công | [9 empty] | 0 | 1 | 2 | 0
|  | 740 | NC | Nhân công bậc 4,0/7 | công |  | 5.84 |  |  | 252714 | 1475849.76 |  |  | 0 | 1 | 1 | 0
| D3.1858 |  |  | Lắp đặt sứ chuỗi néo kÉp dây dẫn, chuỗi > 2x21 bát, chiều cao lắp đặt sứ <= 60m | chuỗi |  |  |  | 8250 |  | 1627478.16 |  | 0 | 1 | 0 | 0 | 5
|  |  |  | Vật liệu | [9 empty] | 0 | 1 | 5 | 0
|  | 66 | VLP | Giẻ lau | kg |  | 0.04 | 5000 | 200 |  |  |  |  | 0 | 1 | 4 | 0
|  | 44 | VLP | Cồn công nghiệp | kg |  | 0.35 | 23000 | 8050 |  |  |  |  | 0 | 1 | 3 | 0
|  |  |  | Nhân công | [9 empty] | 0 | 1 | 2 | 0
|  | 740 | NC | Nhân công bậc 4,0/7 | công |  | 6.44 |  |  | 252714 | 1627478.16 |  |  | 0 | 1 | 1 | 0
| D3.1868 |  |  | Lắp đặt sứ chuỗi néo kÉp dây dẫn, chuỗi > 2x21 bát, chiều cao lắp đặt sứ <= 60m | chuỗi |  |  |  | 8250 |  | 1791742.26 |  | 0 | 1 | 0 | 0 | 5
|  |  |  | Vật liệu | [9 empty] | 0 | 1 | 5 | 0
|  | 66 | VLP | Giẻ lau | kg |  | 0.04 | 5000 | 200 |  |  |  |  | 0 | 1 | 4 | 0
|  | 44 | VLP | Cồn công nghiệp | kg |  | 0.35 | 23000 | 8050 |  |  |  |  | 0 | 1 | 3 | 0
|  |  |  | Nhân công | [9 empty] | 0 | 1 | 2 | 0
|  | 740 | NC | Nhân công bậc 4,0/7 | công |  | 7.09 |  |  | 252714 | 1791742.26 |  |  | 0 | 1 | 1 | 0
| D3.1878 |  |  | Lắp đặt sứ chuỗi néo kÉp dây dẫn, chuỗi > 2x21 bát, chiều cao lắp đặt sứ <= 85m | chuỗi |  |  |  | 8250 |  | 2062146.24 |  | 0 | 1 | 0 | 0 | 5
|  |  |  | Vật liệu | [9 empty] | 0 | 1 | 5 | 0
|  | 66 | VLP | Giẻ lau | kg |  | 0.04 | 5000 | 200 |  |  |  |  | 0 | 1 | 4 | 0
|  | 44 | VLP | Cồn công nghiệp | kg |  | 0.35 | 23000 | 8050 |  |  |  |  | 0 | 1 | 3 | 0
|  |  |  | Nhân công | [9 empty] | 0 | 1 | 2 | 0
|  | 740 | NC | Nhân công bậc 4,0/7 | công |  | 8.16 |  |  | 252714 | 2062146.24 |  |  | 0 | 1 | 1 | 0
| D3.1888 |  |  | Lắp đặt sứ chuỗi néo kÉp dây dẫn, chuỗi > 2x21 bát, chiều cao lắp đặt sứ <= 100m | chuỗi |  |  |  | 8250 |  | 2372984.46 |  | 0 | 1 | 0 | 0 | 5
|  |  |  | Vật liệu | [9 empty] | 0 | 1 | 5 | 0
|  | 66 | VLP | Giẻ lau | kg |  | 0.04 | 5000 | 200 |  |  |  |  | 0 | 1 | 4 | 0
|  | 44 | VLP | Cồn công nghiệp | kg |  | 0.35 | 23000 | 8050 |  |  |  |  | 0 | 1 | 3 | 0
|  |  |  | Nhân công | [9 empty] | 0 | 1 | 2 | 0
|  | 740 | NC | Nhân công bậc 4,0/7 | công |  | 9.39 |  |  | 252714 | 2372984.46 |  |  | 0 | 1 | 1 | 0
| D3.1900 |  |  | LẮP ĐẶT CHUỖI CÁCH ĐIỆN ĐẢO PHA
tr34 | D3.1911 |  |  | Lắp đặt sứ chuỗi đảo pha dây dẫn, chuỗi <= 8 bát, chiều cao lắp đặt sứ <= 80m | chuỗi |  |  |  | 2910 |  | 169318.38 |  | 0 | 1 | 0 | 0 | 5
|  |  |  | Vật liệu | [9 empty] | 0 | 1 | 5 | 0
|  | 66 | VLP | Giẻ lau | kg |  | 0.03 | 5000 | 150 |  |  |  |  | 0 | 1 | 4 | 0
|  | 44 | VLP | Cồn công nghiệp | kg |  | 0.12 | 23000 | 2760 |  |  |  |  | 0 | 1 | 3 | 0
|  |  |  | Nhân công | [9 empty] | 0 | 1 | 2 | 0
|  | 740 | NC | Nhân công bậc 4,0/7 | công |  | 0.67 |  |  | 252714 | 169318.38 |  |  | 0 | 1 | 1 | 0
| D3.1921 |  |  | Lắp đặt sứ chuỗi đảo pha dây dẫn, chuỗi <= 8 bát, chiều cao lắp đặt sứ <= 30m | chuỗi |  |  |  | 2910 |  | 176899.8 |  | 0 | 1 | 0 | 0 | 5
|  |  |  | Vật liệu | [9 empty] | 0 | 1 | 5 | 0
|  | 66 | VLP | Giẻ lau | kg |  | 0.03 | 5000 | 150 |  |  |  |  | 0 | 1 | 4 | 0
|  | 44 | VLP | Cồn công nghiệp | kg |  | 0.12 | 23000 | 2760 |  |  |  |  | 0 | 1 | 3 | 0
|  |  |  | Nhân công | [9 empty] | 0 | 1 | 2 | 0
|  | 740 | NC | Nhân công bậc 4,0/7 | công |  | 0.7 |  |  | 252714 | 176899.8 |  |  | 0 | 1 | 1 | 0
| D3.1931 |  |  | Lắp đặt sứ chuỗi đảo pha dây dẫn, chuỗi <= 8 bát, chiều cao lắp đặt sứ > 30m | chuỗi |  |  |  | 2910 |  | 194589.78 |  | 0 | 1 | 0 | 0 | 5
|  |  |  | Vật liệu | [9 empty] | 0 | 1 | 5 | 0
|  | 66 | VLP | Giẻ lau | kg |  | 0.03 | 5000 | 150 |  |  |  |  | 0 | 1 | 4 | 0
|  | 44 | VLP | Cồn công nghiệp | kg |  | 0.12 | 23000 | 2760 |  |  |  |  | 0 | 1 | 3 | 0
|  |  |  | Nhân công | [9 empty] | 0 | 1 | 2 | 0
|  | 740 | NC | Nhân công bậc 4,0/7 | công |  | 0.77 |  |  | 252714 | 194589.78 |  |  | 0 | 1 | 1 | 0
| D3.1912 |  |  | Lắp đặt sứ chuỗi đảo pha dây dẫn, chuỗi <= 11 bát, chiều cao lắp đặt sứ <= 20m | chuỗi |  |  |  | 3945 |  | 240078.3 |  | 0 | 1 | 0 | 0 | 5
|  |  |  | Vật liệu | [9 empty] | 0 | 1 | 5 | 0
|  | 66 | VLP | Giẻ lau | kg |  | 0.03 | 5000 | 150 |  |  |  |  | 0 | 1 | 4 | 0
|  | 44 | VLP | Cồn công nghiệp | kg |  | 0.165 | 23000 | 3795 |  |  |  |  | 0 | 1 | 3 | 0
|  |  |  | Nhân công | [9 empty] | 0 | 1 | 2 | 0
|  | 740 | NC | Nhân công bậc 4,0/7 | công |  | 0.95 |  |  | 252714 | 240078.3 |  |  | 0 | 1 | 1 | 0
| D3.1922 |  |  | Lắp đặt sứ chuỗi đảo pha dây dẫn, chuỗi <= 11 bát, chiều cao lắp đặt sứ <= 30m | chuỗi |  |  |  | 3945 |  | 252714 |  | 0 | 1 | 0 | 0 | 5
|  |  |  | Vật liệu | [9 empty] | 0 | 1 | 5 | 0
|  | 66 | VLP | Giẻ lau | kg |  | 0.03 | 5000 | 150 |  |  |  |  | 0 | 1 | 4 | 0
|  | 44 | VLP | Cồn công nghiệp | kg |  | 0.165 | 23000 | 3795 |  |  |  |  | 0 | 1 | 3 | 0
|  |  |  | Nhân công | [9 empty] | 0 | 1 | 2 | 0
|  | 740 | NC | Nhân công bậc 4,0/7 | công |  | 1 |  |  | 252714 | 252714 |  |  | 0 | 1 | 1 | 0
| D3.1932 |  |  | Lắp đặt sứ chuỗi đảo pha dây dẫn, chuỗi <= 11 bát, chiều cao lắp đặt sứ = > 30m | chuỗi |  |  |  | 3945 |  | 275458.26 |  | 0 | 1 | 0 | 0 | 5
|  |  |  | Vật liệu | [9 empty] | 0 | 1 | 5 | 0
|  | 66 | VLP | Giẻ lau | kg |  | 0.03 | 5000 | 150 |  |  |  |  | 0 | 1 | 4 | 0
|  | 44 | VLP | Cồn công nghiệp | kg |  | 0.165 | 23000 | 3795 |  |  |  |  | 0 | 1 | 3 | 0
|  |  |  | Nhân công | [9 empty] | 0 | 1 | 2 | 0
|  | 740 | NC | Nhân công bậc 4,0/7 | công |  | 1.09 |  |  | 252714 | 275458.26 |  |  | 0 | 1 | 1 | 0
| D3.1913 |  |  | Lắp đặt sứ chuỗi đảo pha dây dẫn, chuỗi <= 14 bát, chiều cao lắp đặt sứ <= 20m | chuỗi |  |  |  | 4750 |  | 348745.32 |  | 0 | 1 | 0 | 0 | 5
|  |  |  | Vật liệu | [9 empty] | 0 | 1 | 5 | 0
|  | 66 | VLP | Giẻ lau | kg |  | 0.03 | 5000 | 150 |  |  |  |  | 0 | 1 | 4 | 0
|  | 44 | VLP | Cồn công nghiệp | kg |  | 0.2 | 23000 | 4600 |  |  |  |  | 0 | 1 | 3 | 0
|  |  |  | Nhân công | [9 empty] | 0 | 1 | 2 | 0
|  | 740 | NC | Nhân công bậc 4,0/7 | công |  | 1.38 |  |  | 252714 | 348745.32 |  |  | 0 | 1 | 1 | 0
| D3.1914 |  |  | Lắp đặt sứ chuỗi đảo pha dây dẫn, chuỗi <= 18 bát, chiều cao lắp đặt sứ <= 20m | chuỗi |  |  |  | 5720 |  | 363908.16 |  | 0 | 1 | 0 | 0 | 5
|  |  |  | Vật liệu | [9 empty] | 0 | 1 | 5 | 0
|  | 66 | VLP | Giẻ lau | kg |  | 0.04 | 5000 | 200 |  |  |  |  | 0 | 1 | 4 | 0
|  | 44 | VLP | Cồn công nghiệp | kg |  | 0.24 | 23000 | 5520 |  |  |  |  | 0 | 1 | 3 | 0
|  |  |  | Nhân công | [9 empty] | 0 | 1 | 2 | 0
|  | 740 | NC | Nhân công bậc 4,0/7 | công |  | 1.44 |  |  | 252714 | 363908.16 |  |  | 0 | 1 | 1 | 0
| D3.1924 |  |  | Lắp đặt sứ chuỗi đảo pha dây dẫn, chuỗi <= 18 bát, chiều cao lắp đặt sứ <= 30m | chuỗi |  |  |  | 5720 |  | 381598.14 |  | 0 | 1 | 0 | 0 | 5
|  |  |  | Vật liệu | [9 empty] | 0 | 1 | 5 | 0
|  | 66 | VLP | Giẻ lau | kg |  | 0.04 | 5000 | 200 |  |  |  |  | 0 | 1 | 4 | 0
|  | 44 | VLP | Cồn công nghiệp | kg |  | 0.24 | 23000 | 5520 |  |  |  |  | 0 | 1 | 3 | 0
|  |  |  | Nhân công | [9 empty] | 0 | 1 | 2 | 0
|  | 740 | NC | Nhân công bậc 4,0/7 | công |  | 1.51 |  |  | 252714 | 381598.14 |  |  | 0 | 1 | 1 | 0
| D3.1934 |  |  | Lắp đặt sứ chuỗi đảo pha dây dẫn, chuỗi <= 18 bát, chiều cao lắp đặt sứ > 30m | chuỗi |  |  |  | 5720 |  | 416978.1 |  | 0 | 1 | 0 | 0 | 5
|  |  |  | Vật liệu | [9 empty] | 0 | 1 | 5 | 0
|  | 66 | VLP | Giẻ lau | kg |  | 0.04 | 5000 | 200 |  |  |  |  | 0 | 1 | 4 | 0
|  | 44 | VLP | Cồn công nghiệp | kg |  | 0.24 | 23000 | 5520 |  |  |  |  | 0 | 1 | 3 | 0
|  |  |  | Nhân công | [9 empty] | 0 | 1 | 2 | 0
|  | 740 | NC | Nhân công bậc 4,0/7 | công |  | 1.65 |  |  | 252714 | 416978.1 |  |  | 0 | 1 | 1 | 0
| D3.1915 |  |  | Lắp đặt sứ chuỗi đảo pha dây dẫn, chuỗi <= 21 bát, chiều cao lắp đặt sứ <= 20m | chuỗi |  |  |  | 6870 |  | 434668.08 |  | 0 | 1 | 0 | 0 | 5
|  |  |  | Vật liệu | [9 empty] | 0 | 1 | 5 | 0
|  | 66 | VLP | Giẻ lau | kg |  | 0.04 | 5000 | 200 |  |  |  |  | 0 | 1 | 4 | 0
|  | 44 | VLP | Cồn công nghiệp | kg |  | 0.29 | 23000 | 6670 |  |  |  |  | 0 | 1 | 3 | 0
|  |  |  | Nhân công | [9 empty] | 0 | 1 | 2 | 0
|  | 740 | NC | Nhân công bậc 4,0/7 | công |  | 1.72 |  |  | 252714 | 434668.08 |  |  | 0 | 1 | 1 | 0
| D3.1925 |  |  | Lắp đặt sứ chuỗi đảo pha dây dẫn, chuỗi <= 21 bát, chiều cao lắp đặt sứ <= 30m | chuỗi |  |  |  | 6870 |  | 459939.48 |  | 0 | 1 | 0 | 0 | 5
|  |  |  | Vật liệu | [9 empty] | 0 | 1 | 5 | 0
|  | 66 | VLP | Giẻ lau | kg |  | 0.04 | 5000 | 200 |  |  |  |  | 0 | 1 | 4 | 0
|  | 44 | VLP | Cồn công nghiệp | kg |  | 0.29 | 23000 | 6670 |  |  |  |  | 0 | 1 | 3 | 0
|  |  |  | Nhân công | [9 empty] | 0 | 1 | 2 | 0
|  | 740 | NC | Nhân công bậc 4,0/7 | công |  | 1.82 |  |  | 252714 | 459939.48 |  |  | 0 | 1 | 1 | 0
| D3.1935 |  |  | Lắp đặt sứ chuỗi đảo pha dây dẫn, chuỗi <= 21 bát, chiều cao lắp đặt sứ > 30m | chuỗi |  |  |  | 6870 |  | 497846.58 |  | 0 | 1 | 0 | 0 | 5
|  |  |  | Vật liệu | [9 empty] | 0 | 1 | 5 | 0
|  | 66 | VLP | Giẻ lau | kg |  | 0.04 | 5000 | 200 |  |  |  |  | 0 | 1 | 4 | 0
|  | 44 | VLP | Cồn công nghiệp | kg |  | 0.29 | 23000 | 6670 |  |  |  |  | 0 | 1 | 3 | 0
|  |  |  | Nhân công | [9 empty] | 0 | 1 | 2 | 0
|  | 740 | NC | Nhân công bậc 4,0/7 | công |  | 1.97 |  |  | 252714 | 497846.58 |  |  | 0 | 1 | 1 | 0
| D3.1916 |  |  | Lắp đặt sứ chuỗi đảo pha dây dẫn, chuỗi > 21 bát, chiều cao lắp đặt sứ <= 20m | chuỗi |  |  |  | 8250 |  | 523117.98 |  | 0 | 1 | 0 | 0 | 5
|  |  |  | Vật liệu | [9 empty] | 0 | 1 | 5 | 0
|  | 66 | VLP | Giẻ lau | kg |  | 0.04 | 5000 | 200 |  |  |  |  | 0 | 1 | 4 | 0
|  | 44 | VLP | Cồn công nghiệp | kg |  | 0.35 | 23000 | 8050 |  |  |  |  | 0 | 1 | 3 | 0
|  |  |  | Nhân công | [9 empty] | 0 | 1 | 2 | 0
|  | 740 | NC | Nhân công bậc 4,0/7 | công |  | 2.07 |  |  | 252714 | 523117.98 |  |  | 0 | 1 | 1 | 0
| D3.1926 |  |  | Lắp đặt sứ chuỗi đảo pha dây dẫn, chuỗi > 21 bát, chiều cao lắp đặt sứ <= 30m | chuỗi |  |  |  | 8250 |  | 550916.52 |  | 0 | 1 | 0 | 0 | 5
|  |  |  | Vật liệu | [9 empty] | 0 | 1 | 5 | 0
|  | 66 | VLP | Giẻ lau | kg |  | 0.04 | 5000 | 200 |  |  |  |  | 0 | 1 | 4 | 0
|  | 44 | VLP | Cồn công nghiệp | kg |  | 0.35 | 23000 | 8050 |  |  |  |  | 0 | 1 | 3 | 0
|  |  |  | Nhân công | [9 empty] | 0 | 1 | 2 | 0
|  | 740 | NC | Nhân công bậc 4,0/7 | công |  | 2.18 |  |  | 252714 | 550916.52 |  |  | 0 | 1 | 1 | 0
| D3.1936 |  |  | Lắp đặt sứ chuỗi đảo pha dây dẫn, chuỗi > 21 bát, chiều cao lắp đặt sứ > 30m | chuỗi |  |  |  | 8250 |  | 598932.18 |  | 0 | 1 | 0 | 0 | 5
|  |  |  | Vật liệu | [9 empty] | 0 | 1 | 5 | 0
|  | 66 | VLP | Giẻ lau | kg |  | 0.04 | 5000 | 200 |  |  |  |  | 0 | 1 | 4 | 0
|  | 44 | VLP | Cồn công nghiệp | kg |  | 0.35 | 23000 | 8050 |  |  |  |  | 0 | 1 | 3 | 0
|  |  |  | Nhân công | [9 empty] | 0 | 1 | 2 | 0
|  | 740 | NC | Nhân công bậc 4,0/7 | công |  | 2.37 |  |  | 252714 | 598932.18 |  |  | 0 | 1 | 1 | 0
| D3.2100 |  |  | LẮP ĐẶT CÁCH ĐIỆN POLYMER/SILICON ĐỨNG TRUNG THẾ
tr35 | D3.2101 |  |  | Lắp đặt cách điện POLIME đứng trung thế và hạ thế dưới đất loại 6 đến 10Kv | bộ chuỗi |  |  |  | 1200 |  | 11640.15 |  | 0 | 1 | 0 | 0 | 5
|  |  |  | Vật liệu | [9 empty] | 0 | 1 | 5 | 0
|  | 66 | VLP | Giẻ lau | kg |  | 0.01 | 5000 | 50 |  |  |  |  | 0 | 1 | 4 | 0
|  | 44 | VLP | Cồn công nghiệp | kg |  | 0.05 | 23000 | 1150 |  |  |  |  | 0 | 1 | 3 | 0
|  |  |  | Nhân công | [9 empty] | 0 | 1 | 2 | 0
|  | 735 | NC | Nhân công bậc 3,5/7 | công |  | 0.05 |  |  | 232803 | 11640.15 |  |  | 0 | 1 | 1 | 0
| D3.2102 |  |  | Lắp đặt cách điện POLIME đứng trung thế và hạ thế dưới đất loại 15 đến 22Kv | bộ chuỗi |  |  |  | 1445 |  | 16296.21 |  | 0 | 1 | 0 | 0 | 5
|  |  |  | Vật liệu | [9 empty] | 0 | 1 | 5 | 0
|  | 66 | VLP | Giẻ lau | kg |  | 0.013 | 5000 | 65 |  |  |  |  | 0 | 1 | 4 | 0
|  | 44 | VLP | Cồn công nghiệp | kg |  | 0.06 | 23000 | 1380 |  |  |  |  | 0 | 1 | 3 | 0
|  |  |  | Nhân công | [9 empty] | 0 | 1 | 2 | 0
|  | 735 | NC | Nhân công bậc 3,5/7 | công |  | 0.07 |  |  | 232803 | 16296.21 |  |  | 0 | 1 | 1 | 0
| D3.2103 |  |  | Lắp đặt cách điện POLIME đứng trung thế và hạ thế dưới đất loại 35Kv | bộ chuỗi |  |  |  | 6950 |  | 20952.27 |  | 0 | 1 | 0 | 0 | 5
|  |  |  | Vật liệu | [9 empty] | 0 | 1 | 5 | 0
|  | 66 | VLP | Giẻ lau | kg |  | 0.7 | 5000 | 3500 |  |  |  |  | 0 | 1 | 4 | 0
|  | 44 | VLP | Cồn công nghiệp | kg |  | 0.15 | 23000 | 3450 |  |  |  |  | 0 | 1 | 3 | 0
|  |  |  | Nhân công | [9 empty] | 0 | 1 | 2 | 0
|  | 735 | NC | Nhân công bậc 3,5/7 | công |  | 0.09 |  |  | 232803 | 20952.27 |  |  | 0 | 1 | 1 | 0
| D3.2111 |  |  | Lắp đặt cách điện POLIME đứng trung thế và hạ thế trên cột loại 6 đến 10Kv, cột tròn | bộ chuỗi |  |  |  | 1200 |  | 23280.3 |  | 0 | 1 | 0 | 0 | 5
|  |  |  | Vật liệu | [9 empty] | 0 | 1 | 5 | 0
|  | 66 | VLP | Giẻ lau | kg |  | 0.01 | 5000 | 50 |  |  |  |  | 0 | 1 | 4 | 0
|  | 44 | VLP | Cồn công nghiệp | kg |  | 0.05 | 23000 | 1150 |  |  |  |  | 0 | 1 | 3 | 0
|  |  |  | Nhân công | [9 empty] | 0 | 1 | 2 | 0
|  | 735 | NC | Nhân công bậc 3,5/7 | công |  | 0.1 |  |  | 232803 | 23280.3 |  |  | 0 | 1 | 1 | 0
| D3.2112 |  |  | Lắp đặt cách điện POLIME đứng trung thế và hạ thế trên cột loại 15 đến 22Kv, cột tròn | bộ chuỗi |  |  |  | 1445 |  | 32592.42 |  | 0 | 1 | 0 | 0 | 5
|  |  |  | Vật liệu | [9 empty] | 0 | 1 | 5 | 0
|  | 66 | VLP | Giẻ lau | kg |  | 0.013 | 5000 | 65 |  |  |  |  | 0 | 1 | 4 | 0
|  | 44 | VLP | Cồn công nghiệp | kg |  | 0.06 | 23000 | 1380 |  |  |  |  | 0 | 1 | 3 | 0
|  |  |  | Nhân công | [9 empty] | 0 | 1 | 2 | 0
|  | 735 | NC | Nhân công bậc 3,5/7 | công |  | 0.14 |  |  | 232803 | 32592.42 |  |  | 0 | 1 | 1 | 0
| D3.2113 |  |  | Lắp đặt cách điện POLIME đứng trung thế và hạ thế trên cột loại 35Kv, cột tròn | bộ chuỗi |  |  |  | 1685 |  | 39576.51 |  | 0 | 1 | 0 | 0 | 5
|  |  |  | Vật liệu | [9 empty] | 0 | 1 | 5 | 0
|  | 66 | VLP | Giẻ lau | kg |  | 0.015 | 5000 | 75 |  |  |  |  | 0 | 1 | 4 | 0
|  | 44 | VLP | Cồn công nghiệp | kg |  | 0.07 | 23000 | 1610 |  |  |  |  | 0 | 1 | 3 | 0
|  |  |  | Nhân công | [9 empty] | 0 | 1 | 2 | 0
|  | 735 | NC | Nhân công bậc 3,5/7 | công |  | 0.17 |  |  | 232803 | 39576.51 |  |  | 0 | 1 | 1 | 0
| D3.2121 |  |  | Lắp đặt cách điện POLIME đứng trung thế và hạ thế dưới đất loại 6 đến 10Kv, cột vuông | bộ chuỗi |  |  |  | 1200 |  | 16296.21 |  | 0 | 1 | 0 | 0 | 5
|  |  |  | Vật liệu | [9 empty] | 0 | 1 | 5 | 0
|  | 66 | VLP | Giẻ lau | kg |  | 0.01 | 5000 | 50 |  |  |  |  | 0 | 1 | 4 | 0
|  | 44 | VLP | Cồn công nghiệp | kg |  | 0.05 | 23000 | 1150 |  |  |  |  | 0 | 1 | 3 | 0
|  |  |  | Nhân công | [9 empty] | 0 | 1 | 2 | 0
|  | 735 | NC | Nhân công bậc 3,5/7 | công |  | 0.07 |  |  | 232803 | 16296.21 |  |  | 0 | 1 | 1 | 0
| D3.2122 |  |  | Lắp đặt cách điện POLIME đứng trung thế và hạ thế dưới đất loại 15 đến 22Kv, cột vuông | bộ chuỗi |  |  |  | 1445 |  | 20952.27 |  | 0 | 1 | 0 | 0 | 5
|  |  |  | Vật liệu | [9 empty] | 0 | 1 | 5 | 0
|  | 66 | VLP | Giẻ lau | kg |  | 0.013 | 5000 | 65 |  |  |  |  | 0 | 1 | 4 | 0
|  | 44 | VLP | Cồn công nghiệp | kg |  | 0.06 | 23000 | 1380 |  |  |  |  | 0 | 1 | 3 | 0
|  |  |  | Nhân công | [9 empty] | 0 | 1 | 2 | 0
|  | 735 | NC | Nhân công bậc 3,5/7 | công |  | 0.09 |  |  | 232803 | 20952.27 |  |  | 0 | 1 | 1 | 0
| D3.2123 |  |  | Lắp đặt cách điện POLIME đứng trung thế và hạ thếdưới đất loại 35Kv, cột vuông | bộ chuỗi |  |  |  | 1685 |  | 27936.36 |  | 0 | 1 | 0 | 0 | #REF!
|  |  |  | Vật liệu | [9 empty] | 0 | 1 | #REF! | #REF!
|  | 66 | VLP | Giẻ lau | kg |  | 0.015 | 5000 | 75 |  |  |  |  | 0 | 1 | #REF! | #REF!
|  | 44 | VLP | Cồn công nghiệp | kg |  | 0.07 | 23000 | 1610 |  |  |  |  | 0 | 1 | #REF! | #REF!
|  |  |  | Nhân công | [9 empty] | 0 | 1 | #REF! | #REF!
|  | 735 | NC | Nhân công bậc 3,5/7 | công |  | 0.12 |  |  | 232803 | 27936.36 |  |  | 0 | 1 | #REF! | #REF!
| D3.2200 |  |  | LẮP ĐẶT CÁCH ĐIỆN POLYMER/SILICON ĐỠ ĐƠN CHO DÂY DẪN
tr36 | D3.2211 |  |  | Lắp đặt cách điện POLIME đỡ đơn cho dây dẫn loại <= 35Kv, chiều cao lắp chuỗi <=20m | bộ |  |  |  | 1825 |  | 56607.936 |  | 0 | 1 | 0 | 0 | 5
|  |  |  | Vật liệu | [9 empty] | 0 | 1 | 5 | 0
|  | 66 | VLP | Giẻ lau | kg |  | 0.02 | 5000 | 100 |  |  |  |  | 0 | 1 | 4 | 0
|  | 44 | VLP | Cồn công nghiệp | kg |  | 0.075 | 23000 | 1725 |  |  |  |  | 0 | 1 | 3 | 0
|  |  |  | Nhân công | [9 empty] | 0 | 1 | 2 | 0
|  | 740 | NC | Nhân công bậc 4,0/7 | công |  | 0.224 |  |  | 252714 | 56607.936 |  |  | 0 | 1 | 1 | 0
| D3.2212 |  |  | Lắp đặt cách điện POLIME đỡ đơn cho dây dẫn loại <= 35Kv, chiều cao lắp chuỗi <=30m | bộ |  |  |  | 1825 |  | 59387.79 |  | 0 | 1 | 0 | 0 | 5
|  |  |  | Vật liệu | [9 empty] | 0 | 1 | 5 | 0
|  | 66 | VLP | Giẻ lau | kg |  | 0.02 | 5000 | 100 |  |  |  |  | 0 | 1 | 4 | 0
|  | 44 | VLP | Cồn công nghiệp | kg |  | 0.075 | 23000 | 1725 |  |  |  |  | 0 | 1 | 3 | 0
|  |  |  | Nhân công | [9 empty] | 0 | 1 | 2 | 0
|  | 740 | NC | Nhân công bậc 4,0/7 | công |  | 0.235 |  |  | 252714 | 59387.79 |  |  | 0 | 1 | 1 | 0
| D3.2213 |  |  | Lắp đặt cách điện POLIME đỡ đơn cho dây dẫn loại <= 35Kv, chiều cao lắp chuỗi <=40m | bộ |  |  |  | 1825 |  | 65200.212 |  | 0 | 1 | 0 | 0 | 5
|  |  |  | Vật liệu | [9 empty] | 0 | 1 | 5 | 0
|  | 66 | VLP | Giẻ lau | kg |  | 0.02 | 5000 | 100 |  |  |  |  | 0 | 1 | 4 | 0
|  | 44 | VLP | Cồn công nghiệp | kg |  | 0.075 | 23000 | 1725 |  |  |  |  | 0 | 1 | 3 | 0
|  |  |  | Nhân công | [9 empty] | 0 | 1 | 2 | 0
|  | 740 | NC | Nhân công bậc 4,0/7 | công |  | 0.258 |  |  | 252714 | 65200.212 |  |  | 0 | 1 | 1 | 0
| D3.2214 |  |  | Lắp đặt cách điện POLIME đỡ đơn cho dây dẫn loại <= 35Kv, chiều cao lắp chuỗi <=50m | bộ |  |  |  | 1825 |  | 75308.772 |  | 0 | 1 | 0 | 0 | 5
|  |  |  | Vật liệu | [9 empty] | 0 | 1 | 5 | 0
|  | 66 | VLP | Giẻ lau | kg |  | 0.02 | 5000 | 100 |  |  |  |  | 0 | 1 | 4 | 0
|  | 44 | VLP | Cồn công nghiệp | kg |  | 0.075 | 23000 | 1725 |  |  |  |  | 0 | 1 | 3 | 0
|  |  |  | Nhân công | [9 empty] | 0 | 1 | 2 | 0
|  | 740 | NC | Nhân công bậc 4,0/7 | công |  | 0.298 |  |  | 252714 | 75308.772 |  |  | 0 | 1 | 1 | 0
| D3.2214 |  |  | Lắp đặt cách điện POLIME đỡ đơn cho dây dẫn loại <= 35Kv, chiều cao lắp chuỗi <=60m | bộ |  |  |  | 1825 |  | 82890.192 |  | 0 | 1 | 0 | 0 | 5
|  |  |  | Vật liệu | [9 empty] | 0 | 1 | 5 | 0
|  | 66 | VLP | Giẻ lau | kg |  | 0.02 | 5000 | 100 |  |  |  |  | 0 | 1 | 4 | 0
|  | 44 | VLP | Cồn công nghiệp | kg |  | 0.075 | 23000 | 1725 |  |  |  |  | 0 | 1 | 3 | 0
|  |  |  | Nhân công | [9 empty] | 0 | 1 | 2 | 0
|  | 740 | NC | Nhân công bậc 4,0/7 | công |  | 0.328 |  |  | 252714 | 82890.192 |  |  | 0 | 1 | 1 | 0
| D3.2221 |  |  | Lắp đặt cách điện POLIME đỡ đơn cho dây dẫn loại 110Kv, chiều cao lắp chuỗi <=20m | bộ |  |  |  | 3945 |  | 127367.856 |  | 0 | 1 | 0 | 0 | 5
|  |  |  | Vật liệu | [9 empty] | 0 | 1 | 5 | 0
|  | 66 | VLP | Giẻ lau | kg |  | 0.03 | 5000 | 150 |  |  |  |  | 0 | 1 | 4 | 0
|  | 44 | VLP | Cồn công nghiệp | kg |  | 0.165 | 23000 | 3795 |  |  |  |  | 0 | 1 | 3 | 0
|  |  |  | Nhân công | [9 empty] | 0 | 1 | 2 | 0
|  | 740 | NC | Nhân công bậc 4,0/7 | công |  | 0.504 |  |  | 252714 | 127367.856 |  |  | 0 | 1 | 1 | 0
| D3.2222 |  |  | Lắp đặt cách điện POLIME đỡ đơn cho dây dẫn loại 110Kv, chiều cao lắp chuỗi <=30m | bộ |  |  |  | 3945 |  | 134443.848 |  | 0 | 1 | 0 | 0 | 5
|  |  |  | Vật liệu | [9 empty] | 0 | 1 | 5 | 0
|  | 66 | VLP | Giẻ lau | kg |  | 0.03 | 5000 | 150 |  |  |  |  | 0 | 1 | 4 | 0
|  | 44 | VLP | Cồn công nghiệp | kg |  | 0.165 | 23000 | 3795 |  |  |  |  | 0 | 1 | 3 | 0
|  |  |  | Nhân công | [9 empty] | 0 | 1 | 2 | 0
|  | 740 | NC | Nhân công bậc 4,0/7 | công |  | 0.532 |  |  | 252714 | 134443.848 |  |  | 0 | 1 | 1 | 0
| D3.2223 |  |  | Lắp đặt cách điện POLIME đỡ đơn cho dây dẫn loại 110Kv, chiều cao lắp chuỗi <=40m | bộ |  |  |  | 3945 |  | 147079.548 |  | 0 | 1 | 0 | 0 | 5
|  |  |  | Vật liệu | [9 empty] | 0 | 1 | 5 | 0
|  | 66 | VLP | Giẻ lau | kg |  | 0.03 | 5000 | 150 |  |  |  |  | 0 | 1 | 4 | 0
|  | 44 | VLP | Cồn công nghiệp | kg |  | 0.165 | 23000 | 3795 |  |  |  |  | 0 | 1 | 3 | 0
|  |  |  | Nhân công | [9 empty] | 0 | 1 | 2 | 0
|  | 740 | NC | Nhân công bậc 4,0/7 | công |  | 0.582 |  |  | 252714 | 147079.548 |  |  | 0 | 1 | 1 | 0
| D3.2224 |  |  | Lắp đặt cách điện POLIME đỡ đơn cho dây dẫn loại 110Kv, chiều cao lắp chuỗi <=50m | bộ |  |  |  | 3945 |  | 169823.808 |  | 0 | 1 | 0 | 0 | 5
|  |  |  | Vật liệu | [9 empty] | 0 | 1 | 5 | 0
|  | 66 | VLP | Giẻ lau | kg |  | 0.03 | 5000 | 150 |  |  |  |  | 0 | 1 | 4 | 0
|  | 44 | VLP | Cồn công nghiệp | kg |  | 0.165 | 23000 | 3795 |  |  |  |  | 0 | 1 | 3 | 0
|  |  |  | Nhân công | [9 empty] | 0 | 1 | 2 | 0
|  | 740 | NC | Nhân công bậc 4,0/7 | công |  | 0.672 |  |  | 252714 | 169823.808 |  |  | 0 | 1 | 1 | 0
| D3.2225 |  |  | Lắp đặt cách điện POLIME đỡ đơn cho dây dẫn loại 110Kv, chiều cao lắp chuỗi <=60m | bộ |  |  |  | 3945 |  | 186755.646 |  | 0 | 1 | 0 | 0 | 5
|  |  |  | Vật liệu | [9 empty] | 0 | 1 | 5 | 0
|  | 66 | VLP | Giẻ lau | kg |  | 0.03 | 5000 | 150 |  |  |  |  | 0 | 1 | 4 | 0
|  | 44 | VLP | Cồn công nghiệp | kg |  | 0.165 | 23000 | 3795 |  |  |  |  | 0 | 1 | 3 | 0
|  |  |  | Nhân công | [9 empty] | 0 | 1 | 2 | 0
|  | 740 | NC | Nhân công bậc 4,0/7 | công |  | 0.739 |  |  | 252714 | 186755.646 |  |  | 0 | 1 | 1 | 0
| D3.2226 |  |  | Lắp đặt cách điện POLIME đỡ đơn cho dây dẫn loại 110Kv, chiều cao lắp chuỗi <=70m | bộ |  |  |  | 3945 |  | 205456.482 |  | 0 | 1 | 0 | 0 | 5
|  |  |  | Vật liệu | [9 empty] | 0 | 1 | 5 | 0
|  | 66 | VLP | Giẻ lau | kg |  | 0.03 | 5000 | 150 |  |  |  |  | 0 | 1 | 4 | 0
|  | 44 | VLP | Cồn công nghiệp | kg |  | 0.165 | 23000 | 3795 |  |  |  |  | 0 | 1 | 3 | 0
|  |  |  | Nhân công | [9 empty] | 0 | 1 | 2 | 0
|  | 740 | NC | Nhân công bậc 4,0/7 | công |  | 0.813 |  |  | 252714 | 205456.482 |  |  | 0 | 1 | 1 | 0
| D3.2227 |  |  | Lắp đặt cách điện POLIME đỡ đơn cho dây dẫn loại 110Kv, chiều cao lắp chuỗi >70m | bộ |  |  |  | 3945 |  | 225926.316 |  | 0 | 1 | 0 | 0 | 5
|  |  |  | Vật liệu | [9 empty] | 0 | 1 | 5 | 0
|  | 66 | VLP | Giẻ lau | kg |  | 0.03 | 5000 | 150 |  |  |  |  | 0 | 1 | 4 | 0
|  | 44 | VLP | Cồn công nghiệp | kg |  | 0.165 | 23000 | 3795 |  |  |  |  | 0 | 1 | 3 | 0
|  |  |  | Nhân công | [9 empty] | 0 | 1 | 2 | 0
|  | 740 | NC | Nhân công bậc 4,0/7 | công |  | 0.894 |  |  | 252714 | 225926.316 |  |  | 0 | 1 | 1 | 0
tr38 | D3.2231 |  |  | Lắp đặt cách điện POLIME đỡ đơn cho dây dẫn loại 220Kv, chiều cao lắp chuỗi <=20m | bộ |  |  |  | 5720 |  | 193831.638 |  | 0 | 1 | 0 | 0 | 5
|  |  |  | Vật liệu | [9 empty] | 0 | 1 | 5 | 0
|  | 66 | VLP | Giẻ lau | kg |  | 0.04 | 5000 | 200 |  |  |  |  | 0 | 1 | 4 | 0
|  | 44 | VLP | Cồn công nghiệp | kg |  | 0.24 | 23000 | 5520 |  |  |  |  | 0 | 1 | 3 | 0
|  |  |  | Nhân công | [9 empty] | 0 | 1 | 2 | 0
|  | 740 | NC | Nhân công bậc 4,0/7 | công |  | 0.767 |  |  | 252714 | 193831.638 |  |  | 0 | 1 | 1 | 0
| D3.2232 |  |  | Lắp đặt cách điện POLIME đỡ đơn cho dây dẫn loại 220Kv, chiều cao lắp chuỗi <=30m | bộ |  |  |  | 5720 |  | 203687.484 |  | 0 | 1 | 0 | 0 | 5
|  |  |  | Vật liệu | [9 empty] | 0 | 1 | 5 | 0
|  | 66 | VLP | Giẻ lau | kg |  | 0.04 | 5000 | 200 |  |  |  |  | 0 | 1 | 4 | 0
|  | 44 | VLP | Cồn công nghiệp | kg |  | 0.24 | 23000 | 5520 |  |  |  |  | 0 | 1 | 3 | 0
|  |  |  | Nhân công | [9 empty] | 0 | 1 | 2 | 0
|  | 740 | NC | Nhân công bậc 4,0/7 | công |  | 0.806 |  |  | 252714 | 203687.484 |  |  | 0 | 1 | 1 | 0
| D3.2233 |  |  | Lắp đặt cách điện POLIME đỡ đơn cho dây dẫn loại 220Kv, chiều cao lắp chuỗi <=40m | bộ |  |  |  | 5720 |  | 222135.606 |  | 0 | 1 | 0 | 0 | 5
|  |  |  | Vật liệu | [9 empty] | 0 | 1 | 5 | 0
|  | 66 | VLP | Giẻ lau | kg |  | 0.04 | 5000 | 200 |  |  |  |  | 0 | 1 | 4 | 0
|  | 44 | VLP | Cồn công nghiệp | kg |  | 0.24 | 23000 | 5520 |  |  |  |  | 0 | 1 | 3 | 0
|  |  |  | Nhân công | [9 empty] | 0 | 1 | 2 | 0
|  | 740 | NC | Nhân công bậc 4,0/7 | công |  | 0.879 |  |  | 252714 | 222135.606 |  |  | 0 | 1 | 1 | 0
| D3.2234 |  |  | Lắp đặt cách điện POLIME đỡ đơn cho dây dẫn loại 220Kv, chiều cao lắp chuỗi <=50m | bộ |  |  |  | 5720 |  | 254735.712 |  | 0 | 1 | 0 | 0 | 5
|  |  |  | Vật liệu | [9 empty] | 0 | 1 | 5 | 0
|  | 66 | VLP | Giẻ lau | kg |  | 0.04 | 5000 | 200 |  |  |  |  | 0 | 1 | 4 | 0
|  | 44 | VLP | Cồn công nghiệp | kg |  | 0.24 | 23000 | 5520 |  |  |  |  | 0 | 1 | 3 | 0
|  |  |  | Nhân công | [9 empty] | 0 | 1 | 2 | 0
|  | 740 | NC | Nhân công bậc 4,0/7 | công |  | 1.008 |  |  | 252714 | 254735.712 |  |  | 0 | 1 | 1 | 0
| D3.2235 |  |  | Lắp đặt cách điện POLIME đỡ đơn cho dây dẫn loại 220Kv, chiều cao lắp chuỗi <=60m | bộ |  |  |  | 5720 |  | 283039.68 |  | 0 | 1 | 0 | 0 | 5
|  |  |  | Vật liệu | [9 empty] | 0 | 1 | 5 | 0
|  | 66 | VLP | Giẻ lau | kg |  | 0.04 | 5000 | 200 |  |  |  |  | 0 | 1 | 4 | 0
|  | 44 | VLP | Cồn công nghiệp | kg |  | 0.24 | 23000 | 5520 |  |  |  |  | 0 | 1 | 3 | 0
|  |  |  | Nhân công | [9 empty] | 0 | 1 | 2 | 0
|  | 740 | NC | Nhân công bậc 4,0/7 | công |  | 1.12 |  |  | 252714 | 283039.68 |  |  | 0 | 1 | 1 | 0
| D3.2236 |  |  | Lắp đặt cách điện POLIME đỡ đơn cho dây dẫn loại 220Kv, chiều cao lắp chuỗi <=70m | bộ |  |  |  | 5720 |  | 311343.648 |  | 0 | 1 | 0 | 0 | 5
|  |  |  | Vật liệu | [9 empty] | 0 | 1 | 5 | 0
|  | 66 | VLP | Giẻ lau | kg |  | 0.04 | 5000 | 200 |  |  |  |  | 0 | 1 | 4 | 0
|  | 44 | VLP | Cồn công nghiệp | kg |  | 0.24 | 23000 | 5520 |  |  |  |  | 0 | 1 | 3 | 0
|  |  |  | Nhân công | [9 empty] | 0 | 1 | 2 | 0
|  | 740 | NC | Nhân công bậc 4,0/7 | công |  | 1.232 |  |  | 252714 | 311343.648 |  |  | 0 | 1 | 1 | 0
| D3.2237 |  |  | Lắp đặt cách điện POLIME đỡ đơn cho dây dẫn loại 220Kv, chiều cao lắp chuỗi >70m | bộ |  |  |  | 5720 |  | 342427.47 |  | 0 | 1 | 0 | 0 | 5
|  |  |  | Vật liệu | [9 empty] | 0 | 1 | 5 | 0
|  | 66 | VLP | Giẻ lau | kg |  | 0.04 | 5000 | 200 |  |  |  |  | 0 | 1 | 4 | 0
|  | 44 | VLP | Cồn công nghiệp | kg |  | 0.24 | 23000 | 5520 |  |  |  |  | 0 | 1 | 3 | 0
|  |  |  | Nhân công | [9 empty] | 0 | 1 | 2 | 0
|  | 740 | NC | Nhân công bậc 4,0/7 | công |  | 1.355 |  |  | 252714 | 342427.47 |  |  | 0 | 1 | 1 | 0
| D3.2242 |  |  | Lắp đặt cách điện POLIME đỡ đơn cho dây dẫn loại 500Kv, chiều cao lắp chuỗi <=30m | bộ |  |  |  | 10240 |  | 366688.014 |  | 0 | 1 | 0 | 0 | 5
|  |  |  | Vật liệu | [9 empty] | 0 | 1 | 5 | 0
|  | 66 | VLP | Giẻ lau | kg |  | 0.07 | 5000 | 350 |  |  |  |  | 0 | 1 | 4 | 0
|  | 44 | VLP | Cồn công nghiệp | kg |  | 0.43 | 23000 | 9890 |  |  |  |  | 0 | 1 | 3 | 0
|  |  |  | Nhân công | [9 empty] | 0 | 1 | 2 | 0
|  | 740 | NC | Nhân công bậc 4,0/7 | công |  | 1.451 |  |  | 252714 | 366688.014 |  |  | 0 | 1 | 1 | 0
| D3.2243 |  |  | Lắp đặt cách điện POLIME đỡ đơn cho dây dẫn loại 500Kv, chiều cao lắp chuỗi <=40m | bộ |  |  |  | 10240 |  | 399793.548 |  | 0 | 1 | 0 | 0 | 5
|  |  |  | Vật liệu | [9 empty] | 0 | 1 | 5 | 0
|  | 66 | VLP | Giẻ lau | kg |  | 0.07 | 5000 | 350 |  |  |  |  | 0 | 1 | 4 | 0
|  | 44 | VLP | Cồn công nghiệp | kg |  | 0.43 | 23000 | 9890 |  |  |  |  | 0 | 1 | 3 | 0
|  |  |  | Nhân công | [9 empty] | 0 | 1 | 2 | 0
|  | 740 | NC | Nhân công bậc 4,0/7 | công |  | 1.582 |  |  | 252714 | 399793.548 |  |  | 0 | 1 | 1 | 0
| D3.2244 |  |  | Lắp đặt cách điện POLIME đỡ đơn cho dây dẫn loại 500Kv, chiều cao lắp chuỗi <=50m | bộ |  |  |  | 10240 |  | 458423.196 |  | 0 | 1 | 0 | 0 | 5
|  |  |  | Vật liệu | [9 empty] | 0 | 1 | 5 | 0
|  | 66 | VLP | Giẻ lau | kg |  | 0.07 | 5000 | 350 |  |  |  |  | 0 | 1 | 4 | 0
|  | 44 | VLP | Cồn công nghiệp | kg |  | 0.43 | 23000 | 9890 |  |  |  |  | 0 | 1 | 3 | 0
|  |  |  | Nhân công | [9 empty] | 0 | 1 | 2 | 0
|  | 740 | NC | Nhân công bậc 4,0/7 | công |  | 1.814 |  |  | 252714 | 458423.196 |  |  | 0 | 1 | 1 | 0
| D3.2245 |  |  | Lắp đặt cách điện POLIME đỡ đơn cho dây dẫn loại 500Kv, chiều cao lắp chuỗi <=60m | bộ |  |  |  | 10240 |  | 509471.424 |  | 0 | 1 | 0 | 0 | 5
|  |  |  | Vật liệu | [9 empty] | 0 | 1 | 5 | 0
|  | 66 | VLP | Giẻ lau | kg |  | 0.07 | 5000 | 350 |  |  |  |  | 0 | 1 | 4 | 0
|  | 44 | VLP | Cồn công nghiệp | kg |  | 0.43 | 23000 | 9890 |  |  |  |  | 0 | 1 | 3 | 0
|  |  |  | Nhân công | [9 empty] | 0 | 1 | 2 | 0
|  | 740 | NC | Nhân công bậc 4,0/7 | công |  | 2.016 |  |  | 252714 | 509471.424 |  |  | 0 | 1 | 1 | 0
| D3.2300 |  |  | LẮP ĐẶT CÁCH ĐIỆN POLYMER/SILICON ĐỠ ĐƠN CHO DÂY LÈO
tr38 | D3.2311 |  |  | Lắp đặt cách điện POLIME đỡ đơn cho dây lèo loại 35Kv, chiều cao lắp chuỗi <=20m | bộ |  |  |  | 1825 |  | 51048.228 |  | 0 | 1 | 0 | 0 | 5
|  |  |  | Vật liệu | [9 empty] | 0 | 1 | 5 | 0
|  | 66 | VLP | Giẻ lau | kg |  | 0.02 | 5000 | 100 |  |  |  |  | 0 | 1 | 4 | 0
|  | 44 | VLP | Cồn công nghiệp | kg |  | 0.075 | 23000 | 1725 |  |  |  |  | 0 | 1 | 3 | 0
|  |  |  | Nhân công | [9 empty] | 0 | 1 | 2 | 0
|  | 740 | NC | Nhân công bậc 4,0/7 | công |  | 0.202 |  |  | 252714 | 51048.228 |  |  | 0 | 1 | 1 | 0
| D3.2312 |  |  | Lắp đặt cách điện POLIME đỡ đơn cho dây lèo loại 35Kv, chiều cao lắp chuỗi <=30m | bộ |  |  |  | 1825 |  | 53575.368 |  | 0 | 1 | 0 | 0 | 5
|  |  |  | Vật liệu | [9 empty] | 0 | 1 | 5 | 0
|  | 66 | VLP | Giẻ lau | kg |  | 0.02 | 5000 | 100 |  |  |  |  | 0 | 1 | 4 | 0
|  | 44 | VLP | Cồn công nghiệp | kg |  | 0.075 | 23000 | 1725 |  |  |  |  | 0 | 1 | 3 | 0
|  |  |  | Nhân công | [9 empty] | 0 | 1 | 2 | 0
|  | 740 | NC | Nhân công bậc 4,0/7 | công |  | 0.212 |  |  | 252714 | 53575.368 |  |  | 0 | 1 | 1 | 0
| D3.2313 |  |  | Lắp đặt cách điện POLIME đỡ đơn cho dây lèo loại 35Kv, chiều cao lắp chuỗi <=40m | bộ |  |  |  | 1825 |  | 58629.648 |  | 0 | 1 | 0 | 0 | 5
|  |  |  | Vật liệu | [9 empty] | 0 | 1 | 5 | 0
|  | 66 | VLP | Giẻ lau | kg |  | 0.02 | 5000 | 100 |  |  |  |  | 0 | 1 | 4 | 0
|  | 44 | VLP | Cồn công nghiệp | kg |  | 0.075 | 23000 | 1725 |  |  |  |  | 0 | 1 | 3 | 0
|  |  |  | Nhân công | [9 empty] | 0 | 1 | 2 | 0
|  | 740 | NC | Nhân công bậc 4,0/7 | công |  | 0.232 |  |  | 252714 | 58629.648 |  |  | 0 | 1 | 1 | 0
| D3.2314 |  |  | Lắp đặt cách điện POLIME đỡ đơn cho dây lèo loại 35Kv, chiều cao lắp chuỗi <=50m | bộ |  |  |  | 1825 |  | 67727.352 |  | 0 | 1 | 0 | 0 | 5
|  |  |  | Vật liệu | [9 empty] | 0 | 1 | 5 | 0
|  | 66 | VLP | Giẻ lau | kg |  | 0.02 | 5000 | 100 |  |  |  |  | 0 | 1 | 4 | 0
|  | 44 | VLP | Cồn công nghiệp | kg |  | 0.075 | 23000 | 1725 |  |  |  |  | 0 | 1 | 3 | 0
|  |  |  | Nhân công | [9 empty] | 0 | 1 | 2 | 0
|  | 740 | NC | Nhân công bậc 4,0/7 | công |  | 0.268 |  |  | 252714 | 67727.352 |  |  | 0 | 1 | 1 | 0
TR39 | D3.2315 |  |  | Lắp đặt cách điện POLIME đỡ đơn cho dây lèo loại 35Kv, chiều cao lắp chuỗi <=60m | bộ |  |  |  | 1825 |  | 92746.038 |  | 0 | 1 | 0 | 0 | 5
|  |  |  | Vật liệu | [9 empty] | 0 | 1 | 5 | 0
|  | 66 | VLP | Giẻ lau | kg |  | 0.02 | 5000 | 100 |  |  |  |  | 0 | 1 | 4 | 0
|  | 44 | VLP | Cồn công nghiệp | kg |  | 0.075 | 23000 | 1725 |  |  |  |  | 0 | 1 | 3 | 0
|  |  |  | Nhân công | [9 empty] | 0 | 1 | 2 | 0
|  | 740 | NC | Nhân công bậc 4,0/7 | công |  | 0.367 |  |  | 252714 | 92746.038 |  |  | 0 | 1 | 1 | 0
| D3.2321 |  |  | Lắp đặt cách điện POLIME đỡ đơn cho dây lèo loại 110Kv, chiều cao lắp chuỗi <=20m | bộ |  |  |  | 3945 |  | 114732.156 |  | 0 | 1 | 0 | 0 | 5
|  |  |  | Vật liệu | [9 empty] | 0 | 1 | 5 | 0
|  | 66 | VLP | Giẻ lau | kg |  | 0.03 | 5000 | 150 |  |  |  |  | 0 | 1 | 4 | 0
|  | 44 | VLP | Cồn công nghiệp | kg |  | 0.165 | 23000 | 3795 |  |  |  |  | 0 | 1 | 3 | 0
|  |  |  | Nhân công | [9 empty] | 0 | 1 | 2 | 0
|  | 740 | NC | Nhân công bậc 4,0/7 | công |  | 0.454 |  |  | 252714 | 114732.156 |  |  | 0 | 1 | 1 | 0
| D3.2322 |  |  | Lắp đặt cách điện POLIME đỡ đơn cho dây lèo loại 110Kv, chiều cao lắp chuỗi <=30m | bộ |  |  |  | 3945 |  | 121050.006 |  | 0 | 1 | 0 | 0 | 5
|  |  |  | Vật liệu | [9 empty] | 0 | 1 | 5 | 0
|  | 66 | VLP | Giẻ lau | kg |  | 0.03 | 5000 | 150 |  |  |  |  | 0 | 1 | 4 | 0
|  | 44 | VLP | Cồn công nghiệp | kg |  | 0.165 | 23000 | 3795 |  |  |  |  | 0 | 1 | 3 | 0
|  |  |  | Nhân công | [9 empty] | 0 | 1 | 2 | 0
|  | 740 | NC | Nhân công bậc 4,0/7 | công |  | 0.479 |  |  | 252714 | 121050.006 |  |  | 0 | 1 | 1 | 0
| D3.2323 |  |  | Lắp đặt cách điện POLIME đỡ đơn cho dây lèo loại 110Kv, chiều cao lắp chuỗi <=40m | bộ |  |  |  | 3945 |  | 132422.136 |  | 0 | 1 | 0 | 0 | 5
|  |  |  | Vật liệu | [9 empty] | 0 | 1 | 5 | 0
|  | 66 | VLP | Giẻ lau | kg |  | 0.03 | 5000 | 150 |  |  |  |  | 0 | 1 | 4 | 0
|  | 44 | VLP | Cồn công nghiệp | kg |  | 0.165 | 23000 | 3795 |  |  |  |  | 0 | 1 | 3 | 0
|  |  |  | Nhân công | [9 empty] | 0 | 1 | 2 | 0
|  | 740 | NC | Nhân công bậc 4,0/7 | công |  | 0.524 |  |  | 252714 | 132422.136 |  |  | 0 | 1 | 1 | 0
| D3.2324 |  |  | Lắp đặt cách điện POLIME đỡ đơn cho dây lèo loại 110Kv, chiều cao lắp chuỗi <=50m | bộ |  |  |  | 3945 |  | 152891.97 |  | 0 | 1 | 0 | 0 | 5
|  |  |  | Vật liệu | [9 empty] | 0 | 1 | 5 | 0
|  | 66 | VLP | Giẻ lau | kg |  | 0.03 | 5000 | 150 |  |  |  |  | 0 | 1 | 4 | 0
|  | 44 | VLP | Cồn công nghiệp | kg |  | 0.165 | 23000 | 3795 |  |  |  |  | 0 | 1 | 3 | 0
|  |  |  | Nhân công | [9 empty] | 0 | 1 | 2 | 0
|  | 740 | NC | Nhân công bậc 4,0/7 | công |  | 0.605 |  |  | 252714 | 152891.97 |  |  | 0 | 1 | 1 | 0
| D3.2325 |  |  | Lắp đặt cách điện POLIME đỡ đơn cho dây lèo loại 110Kv, chiều cao lắp chuỗi <=60m | bộ |  |  |  | 3945 |  | 209499.906 |  | 0 | 1 | 0 | 0 | 5
|  |  |  | Vật liệu | [9 empty] | 0 | 1 | 5 | 0
|  | 66 | VLP | Giẻ lau | kg |  | 0.03 | 5000 | 150 |  |  |  |  | 0 | 1 | 4 | 0
|  | 44 | VLP | Cồn công nghiệp | kg |  | 0.165 | 23000 | 3795 |  |  |  |  | 0 | 1 | 3 | 0
|  |  |  | Nhân công | [9 empty] | 0 | 1 | 2 | 0
|  | 740 | NC | Nhân công bậc 4,0/7 | công |  | 0.829 |  |  | 252714 | 209499.906 |  |  | 0 | 1 | 1 | 0
| D3.2326 |  |  | Lắp đặt cách điện POLIME đỡ đơn cho dây lèo loại 110Kv, chiều cao lắp chuỗi <=70m | bộ |  |  |  | 3945 |  | 230475.168 |  | 0 | 1 | 0 | 0 | 5
|  |  |  | Vật liệu | [9 empty] | 0 | 1 | 5 | 0
|  | 66 | VLP | Giẻ lau | kg |  | 0.03 | 5000 | 150 |  |  |  |  | 0 | 1 | 4 | 0
|  | 44 | VLP | Cồn công nghiệp | kg |  | 0.165 | 23000 | 3795 |  |  |  |  | 0 | 1 | 3 | 0
|  |  |  | Nhân công | [9 empty] | 0 | 1 | 2 | 0
|  | 740 | NC | Nhân công bậc 4,0/7 | công |  | 0.912 |  |  | 252714 | 230475.168 |  |  | 0 | 1 | 1 | 0
| D3.2327 |  |  | Lắp đặt cách điện POLIME đỡ đơn cho dây lèo loại 110Kv, chiều cao lắp chuỗi >70m | bộ |  |  |  | 3945 |  | 253472.142 |  | 0 | 1 | 0 | 0 | 5
|  |  |  | Vật liệu | [9 empty] | 0 | 1 | 5 | 0
|  | 66 | VLP | Giẻ lau | kg |  | 0.03 | 5000 | 150 |  |  |  |  | 0 | 1 | 4 | 0
|  | 44 | VLP | Cồn công nghiệp | kg |  | 0.165 | 23000 | 3795 |  |  |  |  | 0 | 1 | 3 | 0
|  |  |  | Nhân công | [9 empty] | 0 | 1 | 2 | 0
|  | 740 | NC | Nhân công bậc 4,0/7 | công |  | 1.003 |  |  | 252714 | 253472.142 |  |  | 0 | 1 | 1 | 0
| D3.2331 |  |  | Lắp đặt cách điện POLIME đỡ đơn cho dây lèo loại 220Kv, chiều cao lắp chuỗi <=20m | bộ |  |  |  | 5720 |  | 174372.66 |  | 0 | 1 | 0 | 0 | 5
|  |  |  | Vật liệu | [9 empty] | 0 | 1 | 5 | 0
|  | 66 | VLP | Giẻ lau | kg |  | 0.04 | 5000 | 200 |  |  |  |  | 0 | 1 | 4 | 0
|  | 44 | VLP | Cồn công nghiệp | kg |  | 0.24 | 23000 | 5520 |  |  |  |  | 0 | 1 | 3 | 0
|  |  |  | Nhân công | [9 empty] | 0 | 1 | 2 | 0
|  | 740 | NC | Nhân công bậc 4,0/7 | công |  | 0.69 |  |  | 252714 | 174372.66 |  |  | 0 | 1 | 1 | 0
| D3.2332 |  |  | Lắp đặt cách điện POLIME đỡ đơn cho dây lèo loại 220Kv, chiều cao lắp chuỗi <=30m | bộ |  |  |  | 5720 |  | 183470.364 |  | 0 | 1 | 0 | 0 | 5
|  |  |  | Vật liệu | [9 empty] | 0 | 1 | 5 | 0
|  | 66 | VLP | Giẻ lau | kg |  | 0.04 | 5000 | 200 |  |  |  |  | 0 | 1 | 4 | 0
|  | 44 | VLP | Cồn công nghiệp | kg |  | 0.24 | 23000 | 5520 |  |  |  |  | 0 | 1 | 3 | 0
|  |  |  | Nhân công | [9 empty] | 0 | 1 | 2 | 0
|  | 740 | NC | Nhân công bậc 4,0/7 | công |  | 0.726 |  |  | 252714 | 183470.364 |  |  | 0 | 1 | 1 | 0
| D3.2333 |  |  | Lắp đặt cách điện POLIME đỡ đơn cho dây lèo loại 220Kv, chiều cao lắp chuỗi <=40m | bộ |  |  |  | 5720 |  | 199896.774 |  | 0 | 1 | 0 | 0 | 5
|  |  |  | Vật liệu | [9 empty] | 0 | 1 | 5 | 0
|  | 66 | VLP | Giẻ lau | kg |  | 0.04 | 5000 | 200 |  |  |  |  | 0 | 1 | 4 | 0
|  | 44 | VLP | Cồn công nghiệp | kg |  | 0.24 | 23000 | 5520 |  |  |  |  | 0 | 1 | 3 | 0
|  |  |  | Nhân công | [9 empty] | 0 | 1 | 2 | 0
|  | 740 | NC | Nhân công bậc 4,0/7 | công |  | 0.791 |  |  | 252714 | 199896.774 |  |  | 0 | 1 | 1 | 0
| D3.2334 |  |  | Lắp đặt cách điện POLIME đỡ đơn cho dây lèo loại 220Kv, chiều cao lắp chuỗi <=50m | bộ |  |  |  | 5720 |  | 229211.598 |  | 0 | 1 | 0 | 0 | 5
|  |  |  | Vật liệu | [9 empty] | 0 | 1 | 5 | 0
|  | 66 | VLP | Giẻ lau | kg |  | 0.04 | 5000 | 200 |  |  |  |  | 0 | 1 | 4 | 0
|  | 44 | VLP | Cồn công nghiệp | kg |  | 0.24 | 23000 | 5520 |  |  |  |  | 0 | 1 | 3 | 0
|  |  |  | Nhân công | [9 empty] | 0 | 1 | 2 | 0
|  | 740 | NC | Nhân công bậc 4,0/7 | công |  | 0.907 |  |  | 252714 | 229211.598 |  |  | 0 | 1 | 1 | 0
| D3.2335 |  |  | Lắp đặt cách điện POLIME đỡ đơn cho dây lèo loại 220Kv, chiều cao lắp chuỗi <=60m | bộ |  |  |  | 5720 |  | 367951.584 |  | 0 | 1 | 0 | 0 | 5
|  |  |  | Vật liệu | [9 empty] | 0 | 1 | 5 | 0
|  | 66 | VLP | Giẻ lau | kg |  | 0.04 | 5000 | 200 |  |  |  |  | 0 | 1 | 4 | 0
|  | 44 | VLP | Cồn công nghiệp | kg |  | 0.24 | 23000 | 5520 |  |  |  |  | 0 | 1 | 3 | 0
|  |  |  | Nhân công | [9 empty] | 0 | 1 | 2 | 0
|  | 740 | NC | Nhân công bậc 4,0/7 | công |  | 1.456 |  |  | 252714 | 367951.584 |  |  | 0 | 1 | 1 | 0
| D3.2336 |  |  | Lắp đặt cách điện POLIME đỡ đơn cho dây lèo loại 220Kv, chiều cao lắp chuỗi <=70m | bộ |  |  |  | 5720 |  | 404847.828 |  | 0 | 1 | 0 | 0 | 5
|  |  |  | Vật liệu | [9 empty] | 0 | 1 | 5 | 0
|  | 66 | VLP | Giẻ lau | kg |  | 0.04 | 5000 | 200 |  |  |  |  | 0 | 1 | 4 | 0
|  | 44 | VLP | Cồn công nghiệp | kg |  | 0.24 | 23000 | 5520 |  |  |  |  | 0 | 1 | 3 | 0
|  |  |  | Nhân công | [9 empty] | 0 | 1 | 2 | 0
|  | 740 | NC | Nhân công bậc 4,0/7 | công |  | 1.602 |  |  | 252714 | 404847.828 |  |  | 0 | 1 | 1 | 0
| D3.2337 |  |  | Lắp đặt cách điện POLIME đỡ đơn cho dây lèo loại 220Kv, chiều cao lắp chuỗi >70m | bộ |  |  |  | 5720 |  | 445282.068 |  | 0 | 1 | 0 | 0 | 5
|  |  |  | Vật liệu | [9 empty] | 0 | 1 | 5 | 0
|  | 66 | VLP | Giẻ lau | kg |  | 0.04 | 5000 | 200 |  |  |  |  | 0 | 1 | 4 | 0
|  | 44 | VLP | Cồn công nghiệp | kg |  | 0.24 | 23000 | 5520 |  |  |  |  | 0 | 1 | 3 | 0
|  |  |  | Nhân công | [9 empty] | 0 | 1 | 2 | 0
|  | 740 | NC | Nhân công bậc 4,0/7 | công |  | 1.762 |  |  | 252714 | 445282.068 |  |  | 0 | 1 | 1 | 0
| D3.2342 |  |  | Lắp đặt cách điện POLIME đỡ đơn cho dây lèo loại 500Kv, chiều cao lắp chuỗi <=30m | bộ |  |  |  | 10240 |  | 330297.198 |  | 0 | 1 | 0 | 0 | 5
|  |  |  | Vật liệu | [9 empty] | 0 | 1 | 5 | 0
|  | 66 | VLP | Giẻ lau | kg |  | 0.07 | 5000 | 350 |  |  |  |  | 0 | 1 | 4 | 0
|  | 44 | VLP | Cồn công nghiệp | kg |  | 0.43 | 23000 | 9890 |  |  |  |  | 0 | 1 | 3 | 0
|  |  |  | Nhân công | [9 empty] | 0 | 1 | 2 | 0
|  | 740 | NC | Nhân công bậc 4,0/7 | công |  | 1.307 |  |  | 252714 | 330297.198 |  |  | 0 | 1 | 1 | 0
| D3.2343 |  |  | Lắp đặt cách điện POLIME đỡ đơn cho dây lèo loại 500Kv, chiều cao lắp chuỗi <=40m | bộ |  |  |  | 10240 |  | 359864.736 |  | 0 | 1 | 0 | 0 | 5
|  |  |  | Vật liệu | [9 empty] | 0 | 1 | 5 | 0
|  | 66 | VLP | Giẻ lau | kg |  | 0.07 | 5000 | 350 |  |  |  |  | 0 | 1 | 4 | 0
|  | 44 | VLP | Cồn công nghiệp | kg |  | 0.43 | 23000 | 9890 |  |  |  |  | 0 | 1 | 3 | 0
|  |  |  | Nhân công | [9 empty] | 0 | 1 | 2 | 0
|  | 740 | NC | Nhân công bậc 4,0/7 | công |  | 1.424 |  |  | 252714 | 359864.736 |  |  | 0 | 1 | 1 | 0
| D3.2344 |  |  | Lắp đặt cách điện POLIME đỡ đơn cho dây lèo loại 500Kv, chiều cao lắp chuỗi <=50m | bộ |  |  |  | 10240 |  | 412681.962 |  | 0 | 1 | 0 | 0 | 5
|  |  |  | Vật liệu | [9 empty] | 0 | 1 | 5 | 0
|  | 66 | VLP | Giẻ lau | kg |  | 0.07 | 5000 | 350 |  |  |  |  | 0 | 1 | 4 | 0
|  | 44 | VLP | Cồn công nghiệp | kg |  | 0.43 | 23000 | 9890 |  |  |  |  | 0 | 1 | 3 | 0
|  |  |  | Nhân công | [9 empty] | 0 | 1 | 2 | 0
|  | 740 | NC | Nhân công bậc 4,0/7 | công |  | 1.633 |  |  | 252714 | 412681.962 |  |  | 0 | 1 | 1 | 0
| D3.2345 |  |  | Lắp đặt cách điện POLIME đỡ đơn cho dây lèo loại 500Kv, chiều cao lắp chuỗi <=60m | bộ |  |  |  | 10240 |  | 458423.196 |  | 0 | 1 | 0 | 0 | 5
|  |  |  | Vật liệu | [9 empty] | 0 | 1 | 5 | 0
|  | 66 | VLP | Giẻ lau | kg |  | 0.07 | 5000 | 350 |  |  |  |  | 0 | 1 | 4 | 0
|  | 44 | VLP | Cồn công nghiệp | kg |  | 0.43 | 23000 | 9890 |  |  |  |  | 0 | 1 | 3 | 0
|  |  |  | Nhân công | [9 empty] | 0 | 1 | 2 | 0
|  | 740 | NC | Nhân công bậc 4,0/7 | công |  | 1.814 |  |  | 252714 | 458423.196 |  |  | 0 | 1 | 1 | 0
| D3.2346 |  |  | Lắp đặt cách điện POLIME đỡ đơn cho dây lèo loại 500Kv, chiều cao lắp chuỗi <=70m | bộ |  |  |  | 10240 |  | 504417.144 |  | 0 | 1 | 0 | 0 | 5
|  |  |  | Vật liệu | [9 empty] | 0 | 1 | 5 | 0
|  | 66 | VLP | Giẻ lau | kg |  | 0.07 | 5000 | 350 |  |  |  |  | 0 | 1 | 4 | 0
|  | 44 | VLP | Cồn công nghiệp | kg |  | 0.43 | 23000 | 9890 |  |  |  |  | 0 | 1 | 3 | 0
|  |  |  | Nhân công | [9 empty] | 0 | 1 | 2 | 0
|  | 740 | NC | Nhân công bậc 4,0/7 | công |  | 1.996 |  |  | 252714 | 504417.144 |  |  | 0 | 1 | 1 | 0
| D3.2347 |  |  | Lắp đặt cách điện POLIME đỡ đơn cho dây lèo loại 500Kv, chiều cao lắp chuỗi >70m | bộ |  |  |  | 10240 |  | 554959.944 |  | 0 | 1 | 0 | 0 | 5
|  |  |  | Vật liệu | [9 empty] | 0 | 1 | 5 | 0
|  | 66 | VLP | Giẻ lau | kg |  | 0.07 | 5000 | 350 |  |  |  |  | 0 | 1 | 4 | 0
|  | 44 | VLP | Cồn công nghiệp | kg |  | 0.43 | 23000 | 9890 |  |  |  |  | 0 | 1 | 3 | 0
|  |  |  | Nhân công | [9 empty] | 0 | 1 | 2 | 0
|  | 740 | NC | Nhân công bậc 4,0/7 | công |  | 2.196 |  |  | 252714 | 554959.944 |  |  | 0 | 1 | 1 | 0
| D3.2411 |  |  | Lắp đặt cách điện POLIME néo đơn cho dây dẫn loại 35Kv, chiều cao lắp chuỗi <=20m | bộ |  |  |  | 1825 |  | 63683.928 |  | 0 | 1 | 0 | 0 | 5
|  |  |  | Vật liệu | [9 empty] | 0 | 1 | 5 | 0
|  | 66 | VLP | Giẻ lau | kg |  | 0.02 | 5000 | 100 |  |  |  |  | 0 | 1 | 4 | 0
|  | 44 | VLP | Cồn công nghiệp | kg |  | 0.075 | 23000 | 1725 |  |  |  |  | 0 | 1 | 3 | 0
|  |  |  | Nhân công | [9 empty] | 0 | 1 | 2 | 0
|  | 740 | NC | Nhân công bậc 4,0/7 | công |  | 0.252 |  |  | 252714 | 63683.928 |  |  | 0 | 1 | 1 | 0
| D3.2400 |  |  | LẮP ĐẶT CÁCH ĐIỆN POLYMER/SILICON NÉO ĐƠN CHO DÂY DẪN
tr40 | D3.2412 |  |  | Lắp đặt cách điện POLIME néo đơn cho dây dẫn loại 35Kv, chiều cao lắp chuỗi <=30m | bộ |  |  |  | 1825 |  | 66463.782 |  | 0 | 1 | 0 | 0 | 5
|  |  |  | Vật liệu | [9 empty] | 0 | 1 | 5 | 0
|  | 66 | VLP | Giẻ lau | kg |  | 0.02 | 5000 | 100 |  |  |  |  | 0 | 1 | 4 | 0
|  | 44 | VLP | Cồn công nghiệp | kg |  | 0.075 | 23000 | 1725 |  |  |  |  | 0 | 1 | 3 | 0
|  |  |  | Nhân công | [9 empty] | 0 | 1 | 2 | 0
|  | 740 | NC | Nhân công bậc 4,0/7 | công |  | 0.263 |  |  | 252714 | 66463.782 |  |  | 0 | 1 | 1 | 0
| D3.2413 |  |  | Lắp đặt cách điện POLIME néo đơn cho dây dẫn loại 35Kv, chiều cao lắp chuỗi <=40m | bộ |  |  |  | 1825 |  | 83648.334 |  | 0 | 1 | 0 | 0 | 5
|  |  |  | Vật liệu | [9 empty] | 0 | 1 | 5 | 0
|  | 66 | VLP | Giẻ lau | kg |  | 0.02 | 5000 | 100 |  |  |  |  | 0 | 1 | 4 | 0
|  | 44 | VLP | Cồn công nghiệp | kg |  | 0.075 | 23000 | 1725 |  |  |  |  | 0 | 1 | 3 | 0
|  |  |  | Nhân công | [9 empty] | 0 | 1 | 2 | 0
|  | 740 | NC | Nhân công bậc 4,0/7 | công |  | 0.331 |  |  | 252714 | 83648.334 |  |  | 0 | 1 | 1 | 0
| D3.2414 |  |  | Lắp đặt cách điện POLIME néo đơn cho dây dẫn loại 35Kv, chiều cao lắp chuỗi <=50m | bộ |  |  |  | 1825 |  | 91735.182 |  | 0 | 1 | 0 | 0 | 5
|  |  |  | Vật liệu | [9 empty] | 0 | 1 | 5 | 0
|  | 66 | VLP | Giẻ lau | kg |  | 0.02 | 5000 | 100 |  |  |  |  | 0 | 1 | 4 | 0
|  | 44 | VLP | Cồn công nghiệp | kg |  | 0.075 | 23000 | 1725 |  |  |  |  | 0 | 1 | 3 | 0
|  |  |  | Nhân công | [9 empty] | 0 | 1 | 2 | 0
|  | 740 | NC | Nhân công bậc 4,0/7 | công |  | 0.363 |  |  | 252714 | 91735.182 |  |  | 0 | 1 | 1 | 0
| D3.2415 |  |  | Lắp đặt cách điện POLIME néo đơn cho dây dẫn loại 35Kv, chiều cao lắp chuỗi <=60m | bộ |  |  |  | 1825 |  | 75056.058 |  | 0 | 1 | 0 | 0 | 5
|  |  |  | Vật liệu | [9 empty] | 0 | 1 | 5 | 0
|  | 66 | VLP | Giẻ lau | kg |  | 0.02 | 5000 | 100 |  |  |  |  | 0 | 1 | 4 | 0
|  | 44 | VLP | Cồn công nghiệp | kg |  | 0.075 | 23000 | 1725 |  |  |  |  | 0 | 1 | 3 | 0
|  |  |  | Nhân công | [9 empty] | 0 | 1 | 2 | 0
|  | 740 | NC | Nhân công bậc 4,0/7 | công |  | 0.297 |  |  | 252714 | 75056.058 |  |  | 0 | 1 | 1 | 0
| D3.2421 |  |  | Lắp đặt cách điện POLIME néo đơn cho dây dẫn loại 110Kv, chiều cao lắp chuỗi <=20m | bộ |  |  |  | 3945 |  | 143036.124 |  | 0 | 1 | 0 | 0 | 5
|  |  |  | Vật liệu | [9 empty] | 0 | 1 | 5 | 0
|  | 66 | VLP | Giẻ lau | kg |  | 0.03 | 5000 | 150 |  |  |  |  | 0 | 1 | 4 | 0
|  | 44 | VLP | Cồn công nghiệp | kg |  | 0.165 | 23000 | 3795 |  |  |  |  | 0 | 1 | 3 | 0
|  |  |  | Nhân công | [9 empty] | 0 | 1 | 2 | 0
|  | 740 | NC | Nhân công bậc 4,0/7 | công |  | 0.566 |  |  | 252714 | 143036.124 |  |  | 0 | 1 | 1 | 0
| D3.2422 |  |  | Lắp đặt cách điện POLIME néo đơn cho dây dẫn loại 110Kv, chiều cao lắp chuỗi <=30m | bộ |  |  |  | 3945 |  | 151375.686 |  | 0 | 1 | 0 | 0 | 5
|  |  |  | Vật liệu | [9 empty] | 0 | 1 | 5 | 0
|  | 66 | VLP | Giẻ lau | kg |  | 0.03 | 5000 | 150 |  |  |  |  | 0 | 1 | 4 | 0
|  | 44 | VLP | Cồn công nghiệp | kg |  | 0.165 | 23000 | 3795 |  |  |  |  | 0 | 1 | 3 | 0
|  |  |  | Nhân công | [9 empty] | 0 | 1 | 2 | 0
|  | 740 | NC | Nhân công bậc 4,0/7 | công |  | 0.599 |  |  | 252714 | 151375.686 |  |  | 0 | 1 | 1 | 0
| D3.2423 |  |  | Lắp đặt cách điện POLIME néo đơn cho dây dẫn loại 110Kv, chiều cao lắp chuỗi <=40m | bộ |  |  |  | 3945 |  | 171340.092 |  | 0 | 1 | 0 | 0 | 5
|  |  |  | Vật liệu | [9 empty] | 0 | 1 | 5 | 0
|  | 66 | VLP | Giẻ lau | kg |  | 0.03 | 5000 | 150 |  |  |  |  | 0 | 1 | 4 | 0
|  | 44 | VLP | Cồn công nghiệp | kg |  | 0.165 | 23000 | 3795 |  |  |  |  | 0 | 1 | 3 | 0
|  |  |  | Nhân công | [9 empty] | 0 | 1 | 2 | 0
|  | 740 | NC | Nhân công bậc 4,0/7 | công |  | 0.678 |  |  | 252714 | 171340.092 |  |  | 0 | 1 | 1 | 0
| D3.2424 |  |  | Lắp đặt cách điện POLIME néo đơn cho dây dẫn loại 110Kv, chiều cao lắp chuỗi <=50m | bộ |  |  |  | 3945 |  | 191051.784 |  | 0 | 1 | 0 | 0 | 5
|  |  |  | Vật liệu | [9 empty] | 0 | 1 | 5 | 0
|  | 66 | VLP | Giẻ lau | kg |  | 0.03 | 5000 | 150 |  |  |  |  | 0 | 1 | 4 | 0
|  | 44 | VLP | Cồn công nghiệp | kg |  | 0.165 | 23000 | 3795 |  |  |  |  | 0 | 1 | 3 | 0
|  |  |  | Nhân công | [9 empty] | 0 | 1 | 2 | 0
|  | 740 | NC | Nhân công bậc 4,0/7 | công |  | 0.756 |  |  | 252714 | 191051.784 |  |  | 0 | 1 | 1 | 0
| D3.2425 |  |  | Lắp đặt cách điện POLIME néo đơn cho dây dẫn loại 110Kv, chiều cao lắp chuỗi <=60m | bộ |  |  |  | 3945 |  | 209499.906 |  | 0 | 1 | 0 | 0 | 5
|  |  |  | Vật liệu | [9 empty] | 0 | 1 | 5 | 0
|  | 66 | VLP | Giẻ lau | kg |  | 0.03 | 5000 | 150 |  |  |  |  | 0 | 1 | 4 | 0
|  | 44 | VLP | Cồn công nghiệp | kg |  | 0.165 | 23000 | 3795 |  |  |  |  | 0 | 1 | 3 | 0
|  |  |  | Nhân công | [9 empty] | 0 | 1 | 2 | 0
|  | 740 | NC | Nhân công bậc 4,0/7 | công |  | 0.829 |  |  | 252714 | 209499.906 |  |  | 0 | 1 | 1 | 0
| D3.2426 |  |  | Lắp đặt cách điện POLIME néo đơn cho dây dẫn loại 110Kv, chiều cao lắp chuỗi <=70m | bộ |  |  |  | 3945 |  | 230475.168 |  | 0 | 1 | 0 | 0 | 5
|  |  |  | Vật liệu | [9 empty] | 0 | 1 | 5 | 0
|  | 66 | VLP | Giẻ lau | kg |  | 0.03 | 5000 | 150 |  |  |  |  | 0 | 1 | 4 | 0
|  | 44 | VLP | Cồn công nghiệp | kg |  | 0.165 | 23000 | 3795 |  |  |  |  | 0 | 1 | 3 | 0
|  |  |  | Nhân công | [9 empty] | 0 | 1 | 2 | 0
|  | 740 | NC | Nhân công bậc 4,0/7 | công |  | 0.912 |  |  | 252714 | 230475.168 |  |  | 0 | 1 | 1 | 0
| D3.2427 |  |  | Lắp đặt cách điện POLIME néo đơn cho dây dẫn loại 110Kv, chiều cao lắp chuỗi >70m | bộ |  |  |  | 3945 |  | 253472.142 |  | 0 | 1 | 0 | 0 | 5
|  |  |  | Vật liệu | [9 empty] | 0 | 1 | 5 | 0
|  | 66 | VLP | Giẻ lau | kg |  | 0.03 | 5000 | 150 |  |  |  |  | 0 | 1 | 4 | 0
|  | 44 | VLP | Cồn công nghiệp | kg |  | 0.165 | 23000 | 3795 |  |  |  |  | 0 | 1 | 3 | 0
|  |  |  | Nhân công | [9 empty] | 0 | 1 | 2 | 0
|  | 740 | NC | Nhân công bậc 4,0/7 | công |  | 1.003 |  |  | 252714 | 253472.142 |  |  | 0 | 1 | 1 | 0
| D3.2431 |  |  | Lắp đặt cách điện POLIME néo đơn cho dây dẫn loại 220Kv, chiều cao lắp chuỗi <=20m | bộ |  |  |  | 5720 |  | 217839.468 |  | 0 | 1 | 0 | 0 | 5
|  |  |  | Vật liệu | [9 empty] | 0 | 1 | 5 | 0
|  | 66 | VLP | Giẻ lau | kg |  | 0.04 | 5000 | 200 |  |  |  |  | 0 | 1 | 4 | 0
|  | 44 | VLP | Cồn công nghiệp | kg |  | 0.24 | 23000 | 5520 |  |  |  |  | 0 | 1 | 3 | 0
|  |  |  | Nhân công | [9 empty] | 0 | 1 | 2 | 0
|  | 740 | NC | Nhân công bậc 4,0/7 | công |  | 0.862 |  |  | 252714 | 217839.468 |  |  | 0 | 1 | 1 | 0
| D3.2432 |  |  | Lắp đặt cách điện POLIME néo đơn cho dây dẫn loại 220Kv, chiều cao lắp chuỗi <=30m | bộ |  |  |  | 5720 |  | 229211.598 |  | 0 | 1 | 0 | 0 | 5
|  |  |  | Vật liệu | [9 empty] | 0 | 1 | 5 | 0
|  | 66 | VLP | Giẻ lau | kg |  | 0.04 | 5000 | 200 |  |  |  |  | 0 | 1 | 4 | 0
|  | 44 | VLP | Cồn công nghiệp | kg |  | 0.24 | 23000 | 5520 |  |  |  |  | 0 | 1 | 3 | 0
|  |  |  | Nhân công | [9 empty] | 0 | 1 | 2 | 0
|  | 740 | NC | Nhân công bậc 4,0/7 | công |  | 0.907 |  |  | 252714 | 229211.598 |  |  | 0 | 1 | 1 | 0
| D3.2433 |  |  | Lắp đặt cách điện POLIME néo đơn cho dây dẫn loại 220Kv, chiều cao lắp chuỗi <=40m | bộ |  |  |  | 5720 |  | 260295.42 |  | 0 | 1 | 0 | 0 | 5
|  |  |  | Vật liệu | [9 empty] | 0 | 1 | 5 | 0
|  | 66 | VLP | Giẻ lau | kg |  | 0.04 | 5000 | 200 |  |  |  |  | 0 | 1 | 4 | 0
|  | 44 | VLP | Cồn công nghiệp | kg |  | 0.24 | 23000 | 5520 |  |  |  |  | 0 | 1 | 3 | 0
|  |  |  | Nhân công | [9 empty] | 0 | 1 | 2 | 0
|  | 740 | NC | Nhân công bậc 4,0/7 | công |  | 1.03 |  |  | 252714 | 260295.42 |  |  | 0 | 1 | 1 | 0
| D3.2434 |  |  | Lắp đặt cách điện POLIME néo đơn cho dây dẫn loại 220Kv, chiều cao lắp chuỗi <=50m | bộ |  |  |  | 5720 |  | 290115.672 |  | 0 | 1 | 0 | 0 | 5
|  |  |  | Vật liệu | [9 empty] | 0 | 1 | 5 | 0
|  | 66 | VLP | Giẻ lau | kg |  | 0.04 | 5000 | 200 |  |  |  |  | 0 | 1 | 4 | 0
|  | 44 | VLP | Cồn công nghiệp | kg |  | 0.24 | 23000 | 5520 |  |  |  |  | 0 | 1 | 3 | 0
|  |  |  | Nhân công | [9 empty] | 0 | 1 | 2 | 0
|  | 740 | NC | Nhân công bậc 4,0/7 | công |  | 1.148 |  |  | 252714 | 290115.672 |  |  | 0 | 1 | 1 | 0
| D3.2435 |  |  | Lắp đặt cách điện POLIME néo đơn cho dây dẫn loại 220Kv, chiều cao lắp chuỗi <=60m | bộ |  |  |  | 5720 |  | 367951.584 |  | 0 | 1 | 0 | 0 | 5
|  |  |  | Vật liệu | [9 empty] | 0 | 1 | 5 | 0
|  | 66 | VLP | Giẻ lau | kg |  | 0.04 | 5000 | 200 |  |  |  |  | 0 | 1 | 4 | 0
|  | 44 | VLP | Cồn công nghiệp | kg |  | 0.24 | 23000 | 5520 |  |  |  |  | 0 | 1 | 3 | 0
|  |  |  | Nhân công | [9 empty] | 0 | 1 | 2 | 0
|  | 740 | NC | Nhân công bậc 4,0/7 | công |  | 1.456 |  |  | 252714 | 367951.584 |  |  | 0 | 1 | 1 | 0
| D3.2436 |  |  | Lắp đặt cách điện POLIME néo đơn cho dây dẫn loại 220Kv, chiều cao lắp chuỗi <=70m | bộ |  |  |  | 5720 |  | 404847.828 |  | 0 | 1 | 0 | 0 | 5
|  |  |  | Vật liệu | [9 empty] | 0 | 1 | 5 | 0
|  | 66 | VLP | Giẻ lau | kg |  | 0.04 | 5000 | 200 |  |  |  |  | 0 | 1 | 4 | 0
|  | 44 | VLP | Cồn công nghiệp | kg |  | 0.24 | 23000 | 5520 |  |  |  |  | 0 | 1 | 3 | 0
|  |  |  | Nhân công | [9 empty] | 0 | 1 | 2 | 0
|  | 740 | NC | Nhân công bậc 4,0/7 | công |  | 1.602 |  |  | 252714 | 404847.828 |  |  | 0 | 1 | 1 | 0
| D3.2437 |  |  | Lắp đặt cách điện POLIME néo đơn cho dây dẫn loại 220Kv, chiều cao lắp chuỗi >70m | bộ |  |  |  | 5720 |  | 445282.068 |  | 0 | 1 | 0 | 0 | 5
|  |  |  | Vật liệu | [9 empty] | 0 | 1 | 5 | 0
|  | 66 | VLP | Giẻ lau | kg |  | 0.04 | 5000 | 200 |  |  |  |  | 0 | 1 | 4 | 0
|  | 44 | VLP | Cồn công nghiệp | kg |  | 0.24 | 23000 | 5520 |  |  |  |  | 0 | 1 | 3 | 0
|  |  |  | Nhân công | [9 empty] | 0 | 1 | 2 | 0
|  | 740 | NC | Nhân công bậc 4,0/7 | công |  | 1.762 |  |  | 252714 | 445282.068 |  |  | 0 | 1 | 1 | 0
| D3.2441 |  |  | Lắp đặt cách điện POLIME néo đơn cho dây dẫn loại 500Kv, chiều cao lắp chuỗi <=20m | bộ |  |  |  | 10240 |  | 412681.962 |  | 0 | 1 | 0 | 0 | 5
|  |  |  | Vật liệu | [9 empty] | 0 | 1 | 5 | 0
|  | 66 | VLP | Giẻ lau | kg |  | 0.07 | 5000 | 350 |  |  |  |  | 0 | 1 | 4 | 0
|  | 44 | VLP | Cồn công nghiệp | kg |  | 0.43 | 23000 | 9890 |  |  |  |  | 0 | 1 | 3 | 0
|  |  |  | Nhân công | [9 empty] | 0 | 1 | 2 | 0
|  | 740 | NC | Nhân công bậc 4,0/7 | công |  | 1.633 |  |  | 252714 | 412681.962 |  |  | 0 | 1 | 1 | 0
| D3.2442 |  |  | Lắp đặt cách điện POLIME néo đơn cho dây dẫn loại 500Kv, chiều cao lắp chuỗi <=30m | bộ |  |  |  | 10240 |  | 468531.756 |  | 0 | 1 | 0 | 0 | 5
|  |  |  | Vật liệu | [9 empty] | 0 | 1 | 5 | 0
|  | 66 | VLP | Giẻ lau | kg |  | 0.07 | 5000 | 350 |  |  |  |  | 0 | 1 | 4 | 0
|  | 44 | VLP | Cồn công nghiệp | kg |  | 0.43 | 23000 | 9890 |  |  |  |  | 0 | 1 | 3 | 0
|  |  |  | Nhân công | [9 empty] | 0 | 1 | 2 | 0
|  | 740 | NC | Nhân công bậc 4,0/7 | công |  | 1.854 |  |  | 252714 | 468531.756 |  |  | 0 | 1 | 1 | 0
| D3.2443 |  |  | Lắp đặt cách điện POLIME néo đơn cho dây dẫn loại 500Kv, chiều cao lắp chuỗi <=40m | bộ |  |  |  | 10240 |  | 522107.124 |  | 0 | 1 | 0 | 0 | 5
|  |  |  | Vật liệu | [9 empty] | 0 | 1 | 5 | 0
|  | 66 | VLP | Giẻ lau | kg |  | 0.07 | 5000 | 350 |  |  |  |  | 0 | 1 | 4 | 0
|  | 44 | VLP | Cồn công nghiệp | kg |  | 0.43 | 23000 | 9890 |  |  |  |  | 0 | 1 | 3 | 0
|  |  |  | Nhân công | [9 empty] | 0 | 1 | 2 | 0
|  | 740 | NC | Nhân công bậc 4,0/7 | công |  | 2.066 |  |  | 252714 | 522107.124 |  |  | 0 | 1 | 1 | 0
| D3.2444 |  |  | Lắp đặt cách điện POLIME néo đơn cho dây dẫn loại 500Kv, chiều cao lắp chuỗi <=50m | bộ |  |  |  | 10240 |  | 662363.394 |  | 0 | 1 | 0 | 0 | 5
|  |  |  | Vật liệu | [9 empty] | 0 | 1 | 5 | 0
|  | 66 | VLP | Giẻ lau | kg |  | 0.07 | 5000 | 350 |  |  |  |  | 0 | 1 | 4 | 0
|  | 44 | VLP | Cồn công nghiệp | kg |  | 0.43 | 23000 | 9890 |  |  |  |  | 0 | 1 | 3 | 0
|  |  |  | Nhân công | [9 empty] | 0 | 1 | 2 | 0
|  | 740 | NC | Nhân công bậc 4,0/7 | công |  | 2.621 |  |  | 252714 | 662363.394 |  |  | 0 | 1 | 1 | 0
| D3.2445 |  |  | Lắp đặt cách điện POLIME néo đơn cho dây dẫn loại 500Kv, chiều cao lắp chuỗi <=60m | bộ |  |  |  | 10240 |  | 662363.394 |  | 0 | 1 | 0 | 0 | 5
|  |  |  | Vật liệu | [9 empty] | 0 | 1 | 5 | 0
|  | 66 | VLP | Giẻ lau | kg |  | 0.07 | 5000 | 350 |  |  |  |  | 0 | 1 | 4 | 0
|  | 44 | VLP | Cồn công nghiệp | kg |  | 0.43 | 23000 | 9890 |  |  |  |  | 0 | 1 | 3 | 0
|  |  |  | Nhân công | [9 empty] | 0 | 1 | 2 | 0
|  | 740 | NC | Nhân công bậc 4,0/7 | công |  | 2.621 |  |  | 252714 | 662363.394 |  |  | 0 | 1 | 1 | 0
| D3.2446 |  |  | Lắp đặt cách điện POLIME néo đơn cho dây dẫn loại 500Kv, chiều cao lắp chuỗi <=70m | bộ |  |  |  | 10240 |  | 728827.176 |  | 0 | 1 | 0 | 0 | 5
|  |  |  | Vật liệu | [9 empty] | 0 | 1 | 5 | 0
|  | 66 | VLP | Giẻ lau | kg |  | 0.07 | 5000 | 350 |  |  |  |  | 0 | 1 | 4 | 0
|  | 44 | VLP | Cồn công nghiệp | kg |  | 0.43 | 23000 | 9890 |  |  |  |  | 0 | 1 | 3 | 0
|  |  |  | Nhân công | [9 empty] | 0 | 1 | 2 | 0
|  | 740 | NC | Nhân công bậc 4,0/7 | công |  | 2.884 |  |  | 252714 | 728827.176 |  |  | 0 | 1 | 1 | 0
| D3.2447 |  |  | Lắp đặt cách điện POLIME néo đơn cho dây dẫn loại 500Kv, chiều cao lắp chuỗi >70m | bộ |  |  |  | 10240 |  | 801608.808 |  | 0 | 1 | 0 | 0 | 5
|  |  |  | Vật liệu | [9 empty] | 0 | 1 | 5 | 0
|  | 66 | VLP | Giẻ lau | kg |  | 0.07 | 5000 | 350 |  |  |  |  | 0 | 1 | 4 | 0
|  | 44 | VLP | Cồn công nghiệp | kg |  | 0.43 | 23000 | 9890 |  |  |  |  | 0 | 1 | 3 | 0
|  |  |  | Nhân công | [9 empty] | 0 | 1 | 2 | 0
|  | 740 | NC | Nhân công bậc 4,0/7 | công |  | 3.172 |  |  | 252714 | 801608.808 |  |  | 0 | 1 | 1 | 0
TR42 | D3.3000 |  |  | LẮP ĐẶT CÁCH ĐIỆN POLYMER HẠ THẾ
| D3.3101 |  |  | Lắp đặt cách điện hạ thế bằng thủ công | bộ |  |  |  | 1200 |  | 9097.704 |  | 0 | 1 | 0 | 0 | 5
|  |  |  | Vật liệu | [9 empty] | 0 | 1 | 5 | 0
|  | 66 | VLP | Giẻ lau | kg |  | 0.01 | 5000 | 50 |  |  |  |  | 0 | 1 | 4 | 0
|  | 44 | VLP | Cồn công nghiệp | kg |  | 0.05 | 23000 | 1150 |  |  |  |  | 0 | 1 | 3 | 0
|  |  |  | Nhân công | [9 empty] | 0 | 1 | 2 | 0
|  | 740 | NC | Nhân công bậc 4,0/7 | công |  | 0.036 |  |  | 252714 | 9097.704 |  |  | 0 | 1 | 1 | 0
| D3.3201 |  |  | Lắp đặt cách điện hạ thế bằng thủ công kết hợp cơ giới | bộ |  |  |  | 1200 |  | 3537.996 |  | #N/A | 1 | 0 | 0 | 7
|  |  |  | Vật liệu | [9 empty] | 0 | 1 | 7 | 0
|  | 66 | VLP | Giẻ lau | kg |  | 0.01 | 5000 | 50 |  |  |  |  | 0 | 1 | 6 | 0
|  | 44 | VLP | Cồn công nghiệp | kg |  | 0.05 | 23000 | 1150 |  |  |  |  | 0 | 1 | 5 | 0
|  |  |  | Nhân công | [9 empty] | 0 | 1 | 4 | 0
|  | 740 | NC | Nhân công bậc 4,0/7 | công |  | 0.014 |  |  | 252714 | 3537.996 |  |  | 0 | 1 | 3 | 0
|  |  |  | Máy thi công | [10 empty] | 1 | 2 | 0
| M102.1802 |  |  | Xe nâng thang | ca |  | 0.015 |  |  |  |  | #N/A | #N/A |  | 1 | 1 | 0
| D3.4000 |  |  | LẮP ĐẶT PHỤ KIỆN
tr43 | D3.4011 |  |  | Lắp chống rung, chiều cao lắp đặt <= 20m | bộ |  |  |  | 0 |  | 79605 |  | 0 | 1 | 0 | 0 | 2
|  |  |  | Nhân công | [9 empty] | 0 | 1 | 2 | 0
|  | 740 | NC | Nhân công bậc 4,0/7 | công |  | 0.36 |  |  | 221125 | 79605 |  |  | 0 | 1 | 1 | 0
| D3.4012 |  |  | Lắp chống rung, chiều cao lắp đặt <= 30m | bộ |  |  |  | 0 |  | 84027.5 |  | 0 | 1 | 0 | 0 | 2
|  |  |  | Nhân công | [9 empty] | 0 | 1 | 2 | 0
|  | 740 | NC | Nhân công bậc 4,0/7 | công |  | 0.38 |  |  | 221125 | 84027.5 |  |  | 0 | 1 | 1 | 0
| D3.4013 |  |  | Lắp chống rung, chiều cao lắp đặt <= 40m | bộ |  |  |  | 0 |  | 95083.75 |  | 0 | 1 | 0 | 0 | 2
|  |  |  | Nhân công | [9 empty] | 0 | 1 | 2 | 0
|  | 740 | NC | Nhân công bậc 4,0/7 | công |  | 0.43 |  |  | 221125 | 95083.75 |  |  | 0 | 1 | 1 | 0
| D3.4014 |  |  | Lắp chống rung, chiều cao lắp đặt <= 50m | bộ |  |  |  | 0 |  | 108351.25 |  | 0 | 1 | 0 | 0 | 2
|  |  |  | Nhân công | [9 empty] | 0 | 1 | 2 | 0
|  | 740 | NC | Nhân công bậc 4,0/7 | công |  | 0.49 |  |  | 221125 | 108351.25 |  |  | 0 | 1 | 1 | 0
| D3.4015 |  |  | Lắp chống rung, chiều cao lắp đặt <= 60m | bộ |  |  |  | 0 |  | 119407.5 |  | 0 | 1 | 0 | 0 | 2
|  |  |  | Nhân công | [9 empty] | 0 | 1 | 2 | 0
|  | 740 | NC | Nhân công bậc 4,0/7 | công |  | 0.54 |  |  | 221125 | 119407.5 |  |  | 0 | 1 | 1 | 0
| D3.4016 |  |  | Lắp chống rung, chiều cao lắp đặt <= 70m | bộ |  |  |  | 0 |  | 130463.75 |  | 0 | 1 | 0 | 0 | 2
|  |  |  | Nhân công | [9 empty] | 0 | 1 | 2 | 0
|  | 740 | NC | Nhân công bậc 4,0/7 | công |  | 0.59 |  |  | 221125 | 130463.75 |  |  | 0 | 1 | 1 | 0
| D3.4017 |  |  | Lắp chống rung, chiều cao lắp đặt <= 85m | bộ |  |  |  | 0 |  | 150365 |  | 0 | 1 | 0 | 0 | 2
|  |  |  | Nhân công | [9 empty] | 0 | 1 | 2 | 0
|  | 740 | NC | Nhân công bậc 4,0/7 | công |  | 0.68 |  |  | 221125 | 150365 |  |  | 0 | 1 | 1 | 0
| D3.4018 |  |  | Lắp chống rung, chiều cao lắp đặt <= 100m | bộ |  |  |  | 0 |  | 172477.5 |  | 0 | 1 | 0 | 0 | 2
|  |  |  | Nhân công | [9 empty] | 0 | 1 | 2 | 0
|  | 740 | NC | Nhân công bậc 4,0/7 | công |  | 0.78 |  |  | 221125 | 172477.5 |  |  | 0 | 1 | 1 | 0
| D3.4019 |  |  | Lắp chống rung, chiều cao lắp đặt > 100m | bộ |  |  |  | 0 |  | 199012.5 |  | 0 | 1 | 0 | 0 | 2
|  |  |  | Nhân công | [9 empty] | 0 | 1 | 2 | 0
|  | 740 | NC | Nhân công bậc 4,0/7 | công |  | 0.9 |  |  | 221125 | 199012.5 |  |  | 0 | 1 | 1 | 0
| D3.4021 |  |  | Lắp tạ bù 25kg, chiều cao lắp đặt <= 20m | bộ |  |  |  | 0 |  | 68548.75 |  | 0 | 1 | 0 | 0 | 2
|  |  |  | Nhân công | [9 empty] | 0 | 1 | 2 | 0
|  | 740 | NC | Nhân công bậc 4,0/7 | công |  | 0.31 |  |  | 221125 | 68548.75 |  |  | 0 | 1 | 1 | 0
| D3.4022 |  |  | Lắp tạ bù 25kg, chiều cao lắp đặt <= 30m | bộ |  |  |  | 0 |  | 70760 |  | 0 | 1 | 0 | 0 | 2
|  |  |  | Nhân công | [9 empty] | 0 | 1 | 2 | 0
|  | 740 | NC | Nhân công bậc 4,0/7 | công |  | 0.32 |  |  | 221125 | 70760 |  |  | 0 | 1 | 1 | 0
| D3.4023 |  |  | Lắp tạ bù 25kg, chiều cao lắp đặt <= 40m | bộ |  |  |  | 0 |  | 79605 |  | 0 | 1 | 0 | 0 | 2
|  |  |  | Nhân công | [9 empty] | 0 | 1 | 2 | 0
|  | 740 | NC | Nhân công bậc 4,0/7 | công |  | 0.36 |  |  | 221125 | 79605 |  |  | 0 | 1 | 1 | 0
| D3.4024 |  |  | Lắp tạ bù 25kg, chiều cao lắp đặt <= 50m | bộ |  |  |  | 0 |  | 90661.25 |  | 0 | 1 | 0 | 0 | 2
|  |  |  | Nhân công | [9 empty] | 0 | 1 | 2 | 0
|  | 740 | NC | Nhân công bậc 4,0/7 | công |  | 0.41 |  |  | 221125 | 90661.25 |  |  | 0 | 1 | 1 | 0
| D3.4025 |  |  | Lắp tạ bù 25kg, chiều cao lắp đặt <= 60m | bộ |  |  |  | 0 |  | 99506.25 |  | 0 | 1 | 0 | 0 | 2
|  |  |  | Nhân công | [9 empty] | 0 | 1 | 2 | 0
|  | 740 | NC | Nhân công bậc 4,0/7 | công |  | 0.45 |  |  | 221125 | 99506.25 |  |  | 0 | 1 | 1 | 0
| D3.4026 |  |  | Lắp tạ bù 25kg, chiều cao lắp đặt <= 70m | bộ |  |  |  | 0 |  | 108351.25 |  | 0 | 1 | 0 | 0 | 2
|  |  |  | Nhân công | [9 empty] | 0 | 1 | 2 | 0
|  | 740 | NC | Nhân công bậc 4,0/7 | công |  | 0.49 |  |  | 221125 | 108351.25 |  |  | 0 | 1 | 1 | 0
| D3.4027 |  |  | Lắp tạ bù 25kg, chiều cao lắp đặt <= 85m | bộ |  |  |  | 0 |  | 126041.25 |  | 0 | 1 | 0 | 0 | 2
|  |  |  | Nhân công | [9 empty] | 0 | 1 | 2 | 0
|  | 740 | NC | Nhân công bậc 4,0/7 | công |  | 0.57 |  |  | 221125 | 126041.25 |  |  | 0 | 1 | 1 | 0
| D3.4028 |  |  | Lắp tạ bù 25kg, chiều cao lắp đặt <= 100m | bộ |  |  |  | 0 |  | 143731.25 |  | 0 | 1 | 0 | 0 | 2
|  |  |  | Nhân công | [9 empty] | 0 | 1 | 2 | 0
|  | 740 | NC | Nhân công bậc 4,0/7 | công |  | 0.65 |  |  | 221125 | 143731.25 |  |  | 0 | 1 | 1 | 0
| D3.4029 |  |  | Lắp tạ bù 25kg, chiều cao lắp đặt > 100m | bộ |  |  |  | 0 |  | 166308.1125 |  | 0 | 1 | 0 | 0 | 2
|  |  |  | Nhân công | [9 empty] | 0 | 1 | 2 | 0
|  | 740 | NC | Nhân công bậc 4,0/7 | công |  | 0.7521 |  |  | 221125 | 166308.1125 |  |  | 0 | 1 | 1 | 0
tr43 | D3.4031 |  |  | Lắp tạ bù 50kg, chiều cao lắp đặt <= 20m | bộ |  |  |  | 0 |  | 106140 |  | 0 | 1 | 0 | 0 | 2
|  |  |  | Nhân công | [9 empty] | 0 | 1 | 2 | 0
|  | 740 | NC | Nhân công bậc 4,0/7 | công |  | 0.48 |  |  | 221125 | 106140 |  |  | 0 | 1 | 1 | 0
| D3.4032 |  |  | Lắp tạ bù 50kg, chiều cao lắp đặt <= 30m | bộ |  |  |  | 0 |  | 110562.5 |  | 0 | 1 | 0 | 0 | 2
|  |  |  | Nhân công | [9 empty] | 0 | 1 | 2 | 0
|  | 740 | NC | Nhân công bậc 4,0/7 | công |  | 0.5 |  |  | 221125 | 110562.5 |  |  | 0 | 1 | 1 | 0
| D3.4033 |  |  | Lắp tạ bù 50kg, chiều cao lắp đặt <= 40m | bộ |  |  |  | 0 |  | 123830 |  | 0 | 1 | 0 | 0 | 2
|  |  |  | Nhân công | [9 empty] | 0 | 1 | 2 | 0
|  | 740 | NC | Nhân công bậc 4,0/7 | công |  | 0.56 |  |  | 221125 | 123830 |  |  | 0 | 1 | 1 | 0
| D3.4034 |  |  | Lắp tạ bù 50kg, chiều cao lắp đặt <= 50m | bộ |  |  |  | 0 |  | 143731.25 |  | 0 | 1 | 0 | 0 | 2
|  |  |  | Nhân công | [9 empty] | 0 | 1 | 2 | 0
|  | 740 | NC | Nhân công bậc 4,0/7 | công |  | 0.65 |  |  | 221125 | 143731.25 |  |  | 0 | 1 | 1 | 0
| D3.4035 |  |  | Lắp tạ bù 50kg, chiều cao lắp đặt <= 60m | bộ |  |  |  | 0 |  | 156998.75 |  | 0 | 1 | 0 | 0 | 2
|  |  |  | Nhân công | [9 empty] | 0 | 1 | 2 | 0
|  | 740 | NC | Nhân công bậc 4,0/7 | công |  | 0.71 |  |  | 221125 | 156998.75 |  |  | 0 | 1 | 1 | 0
| D3.4036 |  |  | Lắp tạ bù 50kg, chiều cao lắp đặt <= 70m | bộ |  |  |  | 0 |  | 172477.5 |  | 0 | 1 | 0 | 0 | 2
|  |  |  | Nhân công | [9 empty] | 0 | 1 | 2 | 0
|  | 740 | NC | Nhân công bậc 4,0/7 | công |  | 0.78 |  |  | 221125 | 172477.5 |  |  | 0 | 1 | 1 | 0
| D3.4037 |  |  | Lắp tạ bù 50kg, chiều cao lắp đặt <= 85m | bộ |  |  |  | 0 |  | 199012.5 |  | 0 | 1 | 0 | 0 | 2
|  |  |  | Nhân công | [9 empty] | 0 | 1 | 2 | 0
|  | 740 | NC | Nhân công bậc 4,0/7 | công |  | 0.9 |  |  | 221125 | 199012.5 |  |  | 0 | 1 | 1 | 0
| D3.4038 |  |  | Lắp tạ bù 50kg, chiều cao lắp đặt <= 100m | bộ |  |  |  | 0 |  | 229970 |  | 0 | 1 | 0 | 0 | 2
|  |  |  | Nhân công | [9 empty] | 0 | 1 | 2 | 0
|  | 740 | NC | Nhân công bậc 4,0/7 | công |  | 1.04 |  |  | 221125 | 229970 |  |  | 0 | 1 | 1 | 0
| D3.4039 |  |  | Lắp tạ bù 50kg, chiều cao lắp đặt > 100m | bộ |  |  |  | 0 |  | 265350 |  | 0 | 1 | 0 | 0 | 2
|  |  |  | Nhân công | [9 empty] | 0 | 1 | 2 | 0
|  | 740 | NC | Nhân công bậc 4,0/7 | công |  | 1.2 |  |  | 221125 | 265350 |  |  | 0 | 1 | 1 | 0
tr44 | D3.4041 |  |  | Lắp tạ bù 100kg, chiều cao lắp đặt <= 20m | bộ |  |  |  | 0 |  | 132675 |  | 0 | 1 | 0 | 0 | 2
|  |  |  | Nhân công | [9 empty] | 0 | 1 | 2 | 0
|  | 740 | NC | Nhân công bậc 4,0/7 | công |  | 0.6 |  |  | 221125 | 132675 |  |  | 0 | 1 | 1 | 0
| D3.4042 |  |  | Lắp tạ bù 100kg, chiều cao lắp đặt <= 30m | bộ |  |  |  | 0 |  | 139308.75 |  | 0 | 1 | 0 | 0 | 2
|  |  |  | Nhân công | [9 empty] | 0 | 1 | 2 | 0
|  | 740 | NC | Nhân công bậc 4,0/7 | công |  | 0.63 |  |  | 221125 | 139308.75 |  |  | 0 | 1 | 1 | 0
| D3.4043 |  |  | Lắp tạ bù 100kg, chiều cao lắp đặt <= 40m | bộ |  |  |  | 0 |  | 156998.75 |  | 0 | 1 | 0 | 0 | 2
|  |  |  | Nhân công | [9 empty] | 0 | 1 | 2 | 0
|  | 740 | NC | Nhân công bậc 4,0/7 | công |  | 0.71 |  |  | 221125 | 156998.75 |  |  | 0 | 1 | 1 | 0
| D3.4044 |  |  | Lắp tạ bù 100kg, chiều cao lắp đặt <= 50m | bộ |  |  |  | 0 |  | 179111.25 |  | 0 | 1 | 0 | 0 | 2
|  |  |  | Nhân công | [9 empty] | 0 | 1 | 2 | 0
|  | 740 | NC | Nhân công bậc 4,0/7 | công |  | 0.81 |  |  | 221125 | 179111.25 |  |  | 0 | 1 | 1 | 0
| D3.4045 |  |  | Lắp tạ bù 100kg, chiều cao lắp đặt <= 60m | bộ |  |  |  | 0 |  | 196801.25 |  | 0 | 1 | 0 | 0 | 2
|  |  |  | Nhân công | [9 empty] | 0 | 1 | 2 | 0
|  | 740 | NC | Nhân công bậc 4,0/7 | công |  | 0.89 |  |  | 221125 | 196801.25 |  |  | 0 | 1 | 1 | 0
| D3.4046 |  |  | Lắp tạ bù 100kg, chiều cao lắp đặt <= 70m | bộ |  |  |  | 0 |  | 216702.5 |  | 0 | 1 | 0 | 0 | 2
|  |  |  | Nhân công | [9 empty] | 0 | 1 | 2 | 0
|  | 740 | NC | Nhân công bậc 4,0/7 | công |  | 0.98 |  |  | 221125 | 216702.5 |  |  | 0 | 1 | 1 | 0
| D3.4047 |  |  | Lắp tạ bù 100kg, chiều cao lắp đặt <= 85m | bộ |  |  |  | 0 |  | 249871.25 |  | 0 | 1 | 0 | 0 | 2
|  |  |  | Nhân công | [9 empty] | 0 | 1 | 2 | 0
|  | 740 | NC | Nhân công bậc 4,0/7 | công |  | 1.13 |  |  | 221125 | 249871.25 |  |  | 0 | 1 | 1 | 0
| D3.4048 |  |  | Lắp tạ bù 100kg, chiều cao lắp đặt <= 100m | bộ |  |  |  | 0 |  | 287462.5 |  | 0 | 1 | 0 | 0 | 2
|  |  |  | Nhân công | [9 empty] | 0 | 1 | 2 | 0
|  | 740 | NC | Nhân công bậc 4,0/7 | công |  | 1.3 |  |  | 221125 | 287462.5 |  |  | 0 | 1 | 1 | 0
| D3.4049 |  |  | Lắp tạ bù 100kg, chiều cao lắp đặt > 100m | bộ |  |  |  | 0 |  | 331687.5 |  | 0 | 1 | 0 | 0 | 2
|  |  |  | Nhân công | [9 empty] | 0 | 1 | 2 | 0
|  | 740 | NC | Nhân công bậc 4,0/7 | công |  | 1.5 |  |  | 221125 | 331687.5 |  |  | 0 | 1 | 1 | 0
| D3.4051 |  |  | Lắp tạ bù 150kg, chiều cao lắp đặt <= 20m | bộ |  |  |  | 0 |  | 258716.25 |  | 0 | 1 | 0 | 0 | 2
|  |  |  | Nhân công | [9 empty] | 0 | 1 | 2 | 0
|  | 740 | NC | Nhân công bậc 4,0/7 | công |  | 1.17 |  |  | 221125 | 258716.25 |  |  | 0 | 1 | 1 | 0
tr43 | D3.4052 |  |  | Lắp tạ bù 150kg, chiều cao lắp đặt <= 30m | bộ |  |  |  | 0 |  | 271983.75 |  | 0 | 1 | 0 | 0 | 2
|  |  |  | Nhân công | [9 empty] | 0 | 1 | 2 | 0
|  | 740 | NC | Nhân công bậc 4,0/7 | công |  | 1.23 |  |  | 221125 | 271983.75 |  |  | 0 | 1 | 1 | 0
tr43 | D3.4053 |  |  | Lắp tạ bù 150kg, chiều cao lắp đặt <= 40m | bộ |  |  |  | 0 |  | 305152.5 |  | 0 | 1 | 0 | 0 | 2
|  |  |  | Nhân công | [9 empty] | 0 | 1 | 2 | 0
|  | 740 | NC | Nhân công bậc 4,0/7 | công |  | 1.38 |  |  | 221125 | 305152.5 |  |  | 0 | 1 | 1 | 0
| D3.4054 |  |  | Lắp tạ bù 150kg, chiều cao lắp đặt <= 50m | bộ |  |  |  | 0 |  | 342743.75 |  | 0 | 1 | 0 | 0 | 2
|  |  |  | Nhân công | [9 empty] | 0 | 1 | 2 | 0
|  | 740 | NC | Nhân công bậc 4,0/7 | công |  | 1.55 |  |  | 221125 | 342743.75 |  |  | 0 | 1 | 1 | 0
| D3.4055 |  |  | Lắp tạ bù 150kg, chiều cao lắp đặt <= 60m | bộ |  |  |  | 0 |  | 406870 |  | 0 | 1 | 0 | 0 | 2
|  |  |  | Nhân công | [9 empty] | 0 | 1 | 2 | 0
|  | 740 | NC | Nhân công bậc 4,0/7 | công |  | 1.84 |  |  | 221125 | 406870 |  |  | 0 | 1 | 1 | 0
| D3.4056 |  |  | Lắp tạ bù 150kg, chiều cao lắp đặt <= 70m | bộ |  |  |  | 0 |  | 446672.5 |  | 0 | 1 | 0 | 0 | 2
|  |  |  | Nhân công | [9 empty] | 0 | 1 | 2 | 0
|  | 740 | NC | Nhân công bậc 4,0/7 | công |  | 2.02 |  |  | 221125 | 446672.5 |  |  | 0 | 1 | 1 | 0
| D3.4057 |  |  | Lắp tạ bù 150kg, chiều cao lắp đặt <= 85m | bộ |  |  |  | 0 |  | 513010 |  | 0 | 1 | 0 | 0 | 2
|  |  |  | Nhân công | [9 empty] | 0 | 1 | 2 | 0
|  | 740 | NC | Nhân công bậc 4,0/7 | công |  | 2.32 |  |  | 221125 | 513010 |  |  | 0 | 1 | 1 | 0
| D3.4058 |  |  | Lắp tạ bù 150kg, chiều cao lắp đặt <= 100m | bộ |  |  |  | 0 |  | 570502.5 |  | 0 | 1 | 0 | 0 | 2
|  |  |  | Nhân công | [9 empty] | 0 | 1 | 2 | 0
|  | 740 | NC | Nhân công bậc 4,0/7 | công |  | 2.58 |  |  | 221125 | 570502.5 |  |  | 0 | 1 | 1 | 0
| D3.4059 |  |  | Lắp tạ bù 150kg, chiều cao lắp đặt > 100m | bộ |  |  |  | 0 |  | 636840 |  | 0 | 1 | 0 | 0 | 2
|  |  |  | Nhân công | [9 empty] | 0 | 1 | 2 | 0
|  | 740 | NC | Nhân công bậc 4,0/7 | công |  | 2.88 |  |  | 221125 | 636840 |  |  | 0 | 1 | 1 | 0
| D3.4061 |  |  | Lắp tạ bù 200kg, chiều cao lắp đặt <= 20m | bộ |  |  |  | 0 |  | 382546.25 |  | 0 | 1 | 0 | 0 | 2
|  |  |  | Nhân công | [9 empty] | 0 | 1 | 2 | 0
|  | 740 | NC | Nhân công bậc 4,0/7 | công |  | 1.73 |  |  | 221125 | 382546.25 |  |  | 0 | 1 | 1 | 0
| D3.4062 |  |  | Lắp tạ bù 200kg, chiều cao lắp đặt <= 30m | bộ |  |  |  | 0 |  | 402447.5 |  | 0 | 1 | 0 | 0 | 2
|  |  |  | Nhân công | [9 empty] | 0 | 1 | 2 | 0
|  | 740 | NC | Nhân công bậc 4,0/7 | công |  | 1.82 |  |  | 221125 | 402447.5 |  |  | 0 | 1 | 1 | 0
| D3.4063 |  |  | Lắp tạ bù 200kg, chiều cao lắp đặt <= 40m | bộ |  |  |  | 0 |  | 451095 |  | 0 | 1 | 0 | 0 | 2
|  |  |  | Nhân công | [9 empty] | 0 | 1 | 2 | 0
|  | 740 | NC | Nhân công bậc 4,0/7 | công |  | 2.04 |  |  | 221125 | 451095 |  |  | 0 | 1 | 1 | 0
| D3.4064 |  |  | Lắp tạ bù 200kg, chiều cao lắp đặt <= 50m | bộ |  |  |  | 0 |  | 506376.25 |  | 0 | 1 | 0 | 0 | 2
|  |  |  | Nhân công | [9 empty] | 0 | 1 | 2 | 0
|  | 740 | NC | Nhân công bậc 4,0/7 | công |  | 2.29 |  |  | 221125 | 506376.25 |  |  | 0 | 1 | 1 | 0
| D3.4065 |  |  | Lắp tạ bù 200kg, chiều cao lắp đặt <= 60m | bộ |  |  |  | 0 |  | 614727.5 |  | 0 | 1 | 0 | 0 | 2
|  |  |  | Nhân công | [9 empty] | 0 | 1 | 2 | 0
|  | 740 | NC | Nhân công bậc 4,0/7 | công |  | 2.78 |  |  | 221125 | 614727.5 |  |  | 0 | 1 | 1 | 0
| D3.4066 |  |  | Lắp tạ bù 200kg, chiều cao lắp đặt <= 70m | bộ |  |  |  | 0 |  | 676642.5 |  | 0 | 1 | 0 | 0 | 2
|  |  |  | Nhân công | [9 empty] | 0 | 1 | 2 | 0
|  | 740 | NC | Nhân công bậc 4,0/7 | công |  | 3.06 |  |  | 221125 | 676642.5 |  |  | 0 | 1 | 1 | 0
| D3.4067 |  |  | Lắp tạ bù 200kg, chiều cao lắp đặt <= 85m | bộ |  |  |  | 0 |  | 778360 |  | 0 | 1 | 0 | 0 | 2
|  |  |  | Nhân công | [9 empty] | 0 | 1 | 2 | 0
|  | 740 | NC | Nhân công bậc 4,0/7 | công |  | 3.52 |  |  | 221125 | 778360 |  |  | 0 | 1 | 1 | 0
| D3.4068 |  |  | Lắp tạ bù 200kg, chiều cao lắp đặt <= 100m | bộ |  |  |  | 0 |  | 855753.75 |  | 0 | 1 | 0 | 0 | 2
|  |  |  | Nhân công | [9 empty] | 0 | 1 | 2 | 0
|  | 740 | NC | Nhân công bậc 4,0/7 | công |  | 3.87 |  |  | 221125 | 855753.75 |  |  | 0 | 1 | 1 | 0
| D3.4069 |  |  | Lắp tạ bù 200kg, chiều cao lắp đặt > 100m | bộ |  |  |  | 0 |  | 941992.5 |  | 0 | 1 | 0 | 0 | 2
|  |  |  | Nhân công | [9 empty] | 0 | 1 | 2 | 0
|  | 740 | NC | Nhân công bậc 4,0/7 | công |  | 4.26 |  |  | 221125 | 941992.5 |  |  | 0 | 1 | 1 | 0
| D3.4071 |  |  | Lắp tạ bù 250kg, chiều cao lắp đặt <= 20m | bộ |  |  |  | 0 |  | 486475 |  | 0 | 1 | 0 | 0 | 2
|  |  |  | Nhân công | [9 empty] | 0 | 1 | 2 | 0
|  | 740 | NC | Nhân công bậc 4,0/7 | công |  | 2.2 |  |  | 221125 | 486475 |  |  | 0 | 1 | 1 | 0
| D3.4072 |  |  | Lắp tạ bù 250kg, chiều cao lắp đặt <= 30m | bộ |  |  |  | 0 |  | 513010 |  | 0 | 1 | 0 | 0 | 2
|  |  |  | Nhân công | [9 empty] | 0 | 1 | 2 | 0
|  | 740 | NC | Nhân công bậc 4,0/7 | công |  | 2.32 |  |  | 221125 | 513010 |  |  | 0 | 1 | 1 | 0
| D3.4073 |  |  | Lắp tạ bù 250kg, chiều cao lắp đặt <= 40m | bộ |  |  |  | 0 |  | 557235 |  | 0 | 1 | 0 | 0 | 2
|  |  |  | Nhân công | [9 empty] | 0 | 1 | 2 | 0
|  | 740 | NC | Nhân công bậc 4,0/7 | công |  | 2.52 |  |  | 221125 | 557235 |  |  | 0 | 1 | 1 | 0
| D3.4074 |  |  | Lắp tạ bù 250kg, chiều cao lắp đặt <= 50m | bộ |  |  |  | 0 |  | 625783.75 |  | 0 | 1 | 0 | 0 | 2
|  |  |  | Nhân công | [9 empty] | 0 | 1 | 2 | 0
|  | 740 | NC | Nhân công bậc 4,0/7 | công |  | 2.83 |  |  | 221125 | 625783.75 |  |  | 0 | 1 | 1 | 0
| D3.4075 |  |  | Lắp tạ bù 250kg, chiều cao lắp đặt <= 60m | bộ |  |  |  | 0 |  | 760670 |  | 0 | 1 | 0 | 0 | 2
|  |  |  | Nhân công | [9 empty] | 0 | 1 | 2 | 0
|  | 740 | NC | Nhân công bậc 4,0/7 | công |  | 3.44 |  |  | 221125 | 760670 |  |  | 0 | 1 | 1 | 0
| D3.4076 |  |  | Lắp tạ bù 250kg, chiều cao lắp đặt <= 70m | bộ |  |  |  | 0 |  | 813740 |  | 0 | 1 | 0 | 0 | 2
|  |  |  | Nhân công | [9 empty] | 0 | 1 | 2 | 0
|  | 740 | NC | Nhân công bậc 4,0/7 | công |  | 3.68 |  |  | 221125 | 813740 |  |  | 0 | 1 | 1 | 0
| D3.4077 |  |  | Lắp tạ bù 250kg, chiều cao lắp đặt <= 85m | bộ |  |  |  | 0 |  | 937570 |  | 0 | 1 | 0 | 0 | 2
|  |  |  | Nhân công | [9 empty] | 0 | 1 | 2 | 0
|  | 740 | NC | Nhân công bậc 4,0/7 | công |  | 4.24 |  |  | 221125 | 937570 |  |  | 0 | 1 | 1 | 0
| D3.4078 |  |  | Lắp tạ bù 250kg, chiều cao lắp đặt <= 100m | bộ |  |  |  | 0 |  | 1030442.5 |  | 0 | 1 | 0 | 0 | 2
|  |  |  | Nhân công | [9 empty] | 0 | 1 | 2 | 0
|  | 740 | NC | Nhân công bậc 4,0/7 | công |  | 4.66 |  |  | 221125 | 1030442.5 |  |  | 0 | 1 | 1 | 0
| D3.4079 |  |  | Lắp tạ bù 250kg, chiều cao lắp đặt > 100m | bộ |  |  |  | 0 |  | 1134371.25 |  | 0 | 1 | 0 | 0 | 2
|  |  |  | Nhân công | [9 empty] | 0 | 1 | 2 | 0
|  | 740 | NC | Nhân công bậc 4,0/7 | công |  | 5.13 |  |  | 221125 | 1134371.25 |  |  | 0 | 1 | 1 | 0
| D3.4081 |  |  | Lắp tạ bù 300kg, chiều cao lắp đặt <= 20m | bộ |  |  |  | 0 |  | 592615 |  | 0 | 1 | 0 | 0 | 2
|  |  |  | Nhân công | [9 empty] | 0 | 1 | 2 | 0
|  | 740 | NC | Nhân công bậc 4,0/7 | công |  | 2.68 |  |  | 221125 | 592615 |  |  | 0 | 1 | 1 | 0
| D3.4082 |  |  | Lắp tạ bù 300kg, chiều cao lắp đặt <= 30m | bộ |  |  |  | 0 |  | 621361.25 |  | 0 | 1 | 0 | 0 | 2
|  |  |  | Nhân công | [9 empty] | 0 | 1 | 2 | 0
|  | 740 | NC | Nhân công bậc 4,0/7 | công |  | 2.81 |  |  | 221125 | 621361.25 |  |  | 0 | 1 | 1 | 0
| D3.4083 |  |  | Lắp tạ bù 300kg, chiều cao lắp đặt <= 40m | bộ |  |  |  | 0 |  | 661163.75 |  | 0 | 1 | 0 | 0 | 2
|  |  |  | Nhân công | [9 empty] | 0 | 1 | 2 | 0
|  | 740 | NC | Nhân công bậc 4,0/7 | công |  | 2.99 |  |  | 221125 | 661163.75 |  |  | 0 | 1 | 1 | 0
| D3.4084 |  |  | Lắp tạ bù 300kg, chiều cao lắp đặt <= 50m | bộ |  |  |  | 0 |  | 742980 |  | 0 | 1 | 0 | 0 | 2
|  |  |  | Nhân công | [9 empty] | 0 | 1 | 2 | 0
|  | 740 | NC | Nhân công bậc 4,0/7 | công |  | 3.36 |  |  | 221125 | 742980 |  |  | 0 | 1 | 1 | 0
| D3.4085 |  |  | Lắp tạ bù 300kg, chiều cao lắp đặt <= 60m | bộ |  |  |  | 0 |  | 906612.5 |  | 0 | 1 | 0 | 0 | 2
|  |  |  | Nhân công | [9 empty] | 0 | 1 | 2 | 0
|  | 740 | NC | Nhân công bậc 4,0/7 | công |  | 4.1 |  |  | 221125 | 906612.5 |  |  | 0 | 1 | 1 | 0
| D3.4086 |  |  | Lắp tạ bù 300kg, chiều cao lắp đặt <= 70m | bộ |  |  |  | 0 |  | 953048.75 |  | 0 | 1 | 0 | 0 | 2
|  |  |  | Nhân công | [9 empty] | 0 | 1 | 2 | 0
|  | 740 | NC | Nhân công bậc 4,0/7 | công |  | 4.31 |  |  | 221125 | 953048.75 |  |  | 0 | 1 | 1 | 0
| D3.4087 |  |  | Lắp tạ bù 300kg, chiều cao lắp đặt <= 85m | bộ |  |  |  | 0 |  | 1096780 |  | 0 | 1 | 0 | 0 | 2
|  |  |  | Nhân công | [9 empty] | 0 | 1 | 2 | 0
|  | 740 | NC | Nhân công bậc 4,0/7 | công |  | 4.96 |  |  | 221125 | 1096780 |  |  | 0 | 1 | 1 | 0
| D3.4088 |  |  | Lắp tạ bù 300kg, chiều cao lắp đặt <= 100m | bộ |  |  |  | 0 |  | 1205131.25 |  | 0 | 1 | 0 | 0 | 2
|  |  |  | Nhân công | [9 empty] | 0 | 1 | 2 | 0
|  | 740 | NC | Nhân công bậc 4,0/7 | công |  | 5.45 |  |  | 221125 | 1205131.25 |  |  | 0 | 1 | 1 | 0
| D3.4089 |  |  | Lắp tạ bù 300kg, chiều cao lắp đặt > 100m | bộ |  |  |  | 0 |  | 1326750 |  | 0 | 1 | 0 | 0 | 2
|  |  |  | Nhân công | [9 empty] | 0 | 1 | 2 | 0
|  | 740 | NC | Nhân công bậc 4,0/7 | công |  | 6 |  |  | 221125 | 1326750 |  |  | 0 | 1 | 1 | 0
| D3.4091 |  |  | Lắp tạ bù 350kg, chiều cao lắp đặt <= 20m | bộ |  |  |  | 0 |  | 687698.75 |  | 0 | 1 | 0 | 0 | 2
|  |  |  | Nhân công | [9 empty] | 0 | 1 | 2 | 0
|  | 740 | NC | Nhân công bậc 4,0/7 | công |  | 3.11 |  |  | 221125 | 687698.75 |  |  | 0 | 1 | 1 | 0
| D3.4092 |  |  | Lắp tạ bù 350kg, chiều cao lắp đặt <= 30m | bộ |  |  |  | 0 |  | 720867.5 |  | 0 | 1 | 0 | 0 | 2
|  |  |  | Nhân công | [9 empty] | 0 | 1 | 2 | 0
|  | 740 | NC | Nhân công bậc 4,0/7 | công |  | 3.26 |  |  | 221125 | 720867.5 |  |  | 0 | 1 | 1 | 0
| D3.4093 |  |  | Lắp tạ bù 350kg, chiều cao lắp đặt <= 40m | bộ |  |  |  | 0 |  | 769515 |  | 0 | 1 | 0 | 0 | 2
|  |  |  | Nhân công | [9 empty] | 0 | 1 | 2 | 0
|  | 740 | NC | Nhân công bậc 4,0/7 | công |  | 3.48 |  |  | 221125 | 769515 |  |  | 0 | 1 | 1 | 0
| D3.4094 |  |  | Lắp tạ bù 350kg, chiều cao lắp đặt <= 50m | bộ |  |  |  | 0 |  | 861281.875 |  | 0 | 1 | 0 | 0 | 2
|  |  |  | Nhân công | [9 empty] | 0 | 1 | 2 | 0
|  | 740 | NC | Nhân công bậc 4,0/7 | công |  | 3.895 |  |  | 221125 | 861281.875 |  |  | 0 | 1 | 1 | 0
| D3.4095 |  |  | Lắp tạ bù 350kg, chiều cao lắp đặt <= 60m | bộ |  |  |  | 0 |  | 951943.125 |  | 0 | 1 | 0 | 0 | 2
|  |  |  | Nhân công | [9 empty] | 0 | 1 | 2 | 0
|  | 740 | NC | Nhân công bậc 4,0/7 | công |  | 4.305 |  |  | 221125 | 951943.125 |  |  | 0 | 1 | 1 | 0
| D3.4096 |  |  | Lắp tạ bù 350kg, chiều cao lắp đặt <= 70m | bộ |  |  |  | 0 |  | 1103413.75 |  | 0 | 1 | 0 | 0 | 2
|  |  |  | Nhân công | [9 empty] | 0 | 1 | 2 | 0
|  | 740 | NC | Nhân công bậc 4,0/7 | công |  | 4.99 |  |  | 221125 | 1103413.75 |  |  | 0 | 1 | 1 | 0
| D3.4097 |  |  | Lắp tạ bù 350kg, chiều cao lắp đặt <= 85m | bộ |  |  |  | 0 |  | 1269257.5 |  | 0 | 1 | 0 | 0 | 2
|  |  |  | Nhân công | [9 empty] | 0 | 1 | 2 | 0
|  | 740 | NC | Nhân công bậc 4,0/7 | công |  | 5.74 |  |  | 221125 | 1269257.5 |  |  | 0 | 1 | 1 | 0
| D3.4098 |  |  | Lắp tạ bù 350kg, chiều cao lắp đặt <= 100m | bộ |  |  |  | 0 |  | 1397510 |  | 0 | 1 | 0 | 0 | 2
|  |  |  | Nhân công | [9 empty] | 0 | 1 | 2 | 0
|  | 740 | NC | Nhân công bậc 4,0/7 | công |  | 6.32 |  |  | 221125 | 1397510 |  |  | 0 | 1 | 1 | 0
| D3.4099 |  |  | Lắp tạ bù 350kg, chiều cao lắp đặt > 100m | bộ |  |  |  | 0 |  | 1536818.75 |  | 0 | 1 | 0 | 0 | 2
|  |  |  | Nhân công | [9 empty] | 0 | 1 | 2 | 0
|  | 740 | NC | Nhân công bậc 4,0/7 | công |  | 6.95 |  |  | 221125 | 1536818.75 |  |  | 0 | 1 | 1 | 0
| D3.4101 |  |  | Lắp tạ bù 400kg, chiều cao lắp đặt <= 20m | bộ |  |  |  | 0 |  | 782782.5 |  | 0 | 1 | 0 | 0 | 2
|  |  |  | Nhân công | [9 empty] | 0 | 1 | 2 | 0
|  | 740 | NC | Nhân công bậc 4,0/7 | công |  | 3.54 |  |  | 221125 | 782782.5 |  |  | 0 | 1 | 1 | 0
| D3.4102 |  |  | Lắp tạ bù 400kg, chiều cao lắp đặt <= 30m | bộ |  |  |  | 0 |  | 820373.75 |  | 0 | 1 | 0 | 0 | 2
|  |  |  | Nhân công | [9 empty] | 0 | 1 | 2 | 0
|  | 740 | NC | Nhân công bậc 4,0/7 | công |  | 3.71 |  |  | 221125 | 820373.75 |  |  | 0 | 1 | 1 | 0
| D3.4103 |  |  | Lắp tạ bù 400kg, chiều cao lắp đặt <= 40m | bộ |  |  |  | 0 |  | 877866.25 |  | 0 | 1 | 0 | 0 | 2
|  |  |  | Nhân công | [9 empty] | 0 | 1 | 2 | 0
|  | 740 | NC | Nhân công bậc 4,0/7 | công |  | 3.97 |  |  | 221125 | 877866.25 |  |  | 0 | 1 | 1 | 0
| D3.4104 |  |  | Lắp tạ bù 400kg, chiều cao lắp đặt <= 50m | bộ |  |  |  | 0 |  | 979583.75 |  | 0 | 1 | 0 | 0 | 2
|  |  |  | Nhân công | [9 empty] | 0 | 1 | 2 | 0
|  | 740 | NC | Nhân công bậc 4,0/7 | công |  | 4.43 |  |  | 221125 | 979583.75 |  |  | 0 | 1 | 1 | 0
| D3.4105 |  |  | Lắp tạ bù 400kg, chiều cao lắp đặt <= 60m | bộ |  |  |  | 0 |  | 997273.75 |  | 0 | 1 | 0 | 0 | 2
|  |  |  | Nhân công | [9 empty] | 0 | 1 | 2 | 0
|  | 740 | NC | Nhân công bậc 4,0/7 | công |  | 4.51 |  |  | 221125 | 997273.75 |  |  | 0 | 1 | 1 | 0
| D3.4106 |  |  | Lắp tạ bù 400kg, chiều cao lắp đặt <= 70m | bộ |  |  |  | 0 |  | 1255990 |  | 0 | 1 | 0 | 0 | 2
|  |  |  | Nhân công | [9 empty] | 0 | 1 | 2 | 0
|  | 740 | NC | Nhân công bậc 4,0/7 | công |  | 5.68 |  |  | 221125 | 1255990 |  |  | 0 | 1 | 1 | 0
| D3.4107 |  |  | Lắp tạ bù 400kg, chiều cao lắp đặt <= 85m | bộ |  |  |  | 0 |  | 1443946.25 |  | 0 | 1 | 0 | 0 | 2
|  |  |  | Nhân công | [9 empty] | 0 | 1 | 2 | 0
|  | 740 | NC | Nhân công bậc 4,0/7 | công |  | 6.53 |  |  | 221125 | 1443946.25 |  |  | 0 | 1 | 1 | 0
| D3.4108 |  |  | Lắp tạ bù 400kg, chiều cao lắp đặt <= 100m | bộ |  |  |  | 0 |  | 1587677.5 |  | 0 | 1 | 0 | 0 | 2
|  |  |  | Nhân công | [9 empty] | 0 | 1 | 2 | 0
|  | 740 | NC | Nhân công bậc 4,0/7 | công |  | 7.18 |  |  | 221125 | 1587677.5 |  |  | 0 | 1 | 1 | 0
| D3.4109 |  |  | Lắp tạ bù 400kg, chiều cao lắp đặt > 100m | bộ |  |  |  | 0 |  | 1746887.5 |  | 0 | 1 | 0 | 0 | 2
|  |  |  | Nhân công | [9 empty] | 0 | 1 | 2 | 0
|  | 740 | NC | Nhân công bậc 4,0/7 | công |  | 7.9 |  |  | 221125 | 1746887.5 |  |  | 0 | 1 | 1 | 0
| D3.4111 |  |  | Lắp tạ bù 500kg, chiều cao lắp đặt <= 20m | bộ |  |  |  | 0 |  | 970738.75 |  | 0 | 1 | 0 | 0 | 2
|  |  |  | Nhân công | [9 empty] | 0 | 1 | 2 | 0
|  | 740 | NC | Nhân công bậc 4,0/7 | công |  | 4.39 |  |  | 221125 | 970738.75 |  |  | 0 | 1 | 1 | 0
| D3.4112 |  |  | Lắp tạ bù 500kg, chiều cao lắp đặt <= 30m | bộ |  |  |  | 0 |  | 1017175 |  | 0 | 1 | 0 | 0 | 2
|  |  |  | Nhân công | [9 empty] | 0 | 1 | 2 | 0
|  | 740 | NC | Nhân công bậc 4,0/7 | công |  | 4.6 |  |  | 221125 | 1017175 |  |  | 0 | 1 | 1 | 0
| D3.4113 |  |  | Lắp tạ bù 500kg, chiều cao lắp đặt <= 40m | bộ |  |  |  | 0 |  | 1083512.5 |  | 0 | 1 | 0 | 0 | 2
|  |  |  | Nhân công | [9 empty] | 0 | 1 | 2 | 0
|  | 740 | NC | Nhân công bậc 4,0/7 | công |  | 4.9 |  |  | 221125 | 1083512.5 |  |  | 0 | 1 | 1 | 0
| D3.4114 |  |  | Lắp tạ bù 500kg, chiều cao lắp đặt <= 50m | bộ |  |  |  | 0 |  | 1218398.75 |  | 0 | 1 | 0 | 0 | 2
|  |  |  | Nhân công | [9 empty] | 0 | 1 | 2 | 0
|  | 740 | NC | Nhân công bậc 4,0/7 | công |  | 5.51 |  |  | 221125 | 1218398.75 |  |  | 0 | 1 | 1 | 0
| D3.4115 |  |  | Lắp tạ bù 500kg, chiều cao lắp đặt <= 60m | bộ |  |  |  | 0 |  | 1485960 |  | 0 | 1 | 0 | 0 | 2
|  |  |  | Nhân công | [9 empty] | 0 | 1 | 2 | 0
|  | 740 | NC | Nhân công bậc 4,0/7 | công |  | 6.72 |  |  | 221125 | 1485960 |  |  | 0 | 1 | 1 | 0
| D3.4116 |  |  | Lắp tạ bù 500kg, chiều cao lắp đặt <= 70m | bộ |  |  |  | 0 |  | 1561142.5 |  | 0 | 1 | 0 | 0 | 2
|  |  |  | Nhân công | [9 empty] | 0 | 1 | 2 | 0
|  | 740 | NC | Nhân công bậc 4,0/7 | công |  | 7.06 |  |  | 221125 | 1561142.5 |  |  | 0 | 1 | 1 | 0
| D3.4117 |  |  | Lắp tạ bù 500kg, chiều cao lắp đặt <= 85m | bộ |  |  |  | 0 |  | 1795535 |  | 0 | 1 | 0 | 0 | 2
|  |  |  | Nhân công | [9 empty] | 0 | 1 | 2 | 0
|  | 740 | NC | Nhân công bậc 4,0/7 | công |  | 8.12 |  |  | 221125 | 1795535 |  |  | 0 | 1 | 1 | 0
| D3.4118 |  |  | Lắp tạ bù 500kg, chiều cao lắp đặt <= 100m | bộ |  |  |  | 0 |  | 1974646.25 |  | 0 | 1 | 0 | 0 | 2
|  |  |  | Nhân công | [9 empty] | 0 | 1 | 2 | 0
|  | 740 | NC | Nhân công bậc 4,0/7 | công |  | 8.93 |  |  | 221125 | 1974646.25 |  |  | 0 | 1 | 1 | 0
| D3.4119 |  |  | Lắp tạ bù 500kg, chiều cao lắp đặt > 100m | bộ |  |  |  | 0 |  | 2171447.5 |  | 0 | 1 | 0 | 0 | 2
|  |  |  | Nhân công | [9 empty] | 0 | 1 | 2 | 0
|  | 740 | NC | Nhân công bậc 4,0/7 | công |  | 9.82 |  |  | 221125 | 2171447.5 |  |  | 0 | 1 | 1 | 0
| D3.4121 |  |  | Lắp tạ bù 600kg, chiều cao lắp đặt <= 20m | bộ |  |  |  | 0 |  | 1160906.25 |  | 0 | 1 | 0 | 0 | 2
|  |  |  | Nhân công | [9 empty] | 0 | 1 | 2 | 0
|  | 740 | NC | Nhân công bậc 4,0/7 | công |  | 5.25 |  |  | 221125 | 1160906.25 |  |  | 0 | 1 | 1 | 0
| D3.4122 |  |  | Lắp tạ bù 600kg, chiều cao lắp đặt <= 30m | bộ |  |  |  | 0 |  | 1218398.75 |  | 0 | 1 | 0 | 0 | 2
|  |  |  | Nhân công | [9 empty] | 0 | 1 | 2 | 0
|  | 740 | NC | Nhân công bậc 4,0/7 | công |  | 5.51 |  |  | 221125 | 1218398.75 |  |  | 0 | 1 | 1 | 0
| D3.4123 |  |  | Lắp tạ bù 600kg, chiều cao lắp đặt <= 40m | bộ |  |  |  | 0 |  | 1298003.75 |  | 0 | 1 | 0 | 0 | 2
|  |  |  | Nhân công | [9 empty] | 0 | 1 | 2 | 0
|  | 740 | NC | Nhân công bậc 4,0/7 | công |  | 5.87 |  |  | 221125 | 1298003.75 |  |  | 0 | 1 | 1 | 0
| D3.4124 |  |  | Lắp tạ bù 600kg, chiều cao lắp đặt <= 50m | bộ |  |  |  | 0 |  | 1455002.5 |  | 0 | 1 | 0 | 0 | 2
|  |  |  | Nhân công | [9 empty] | 0 | 1 | 2 | 0
|  | 740 | NC | Nhân công bậc 4,0/7 | công |  | 6.58 |  |  | 221125 | 1455002.5 |  |  | 0 | 1 | 1 | 0
| D3.4125 |  |  | Lắp tạ bù 600kg, chiều cao lắp đặt <= 60m | bộ |  |  |  | 0 |  | 1773422.5 |  | 0 | 1 | 0 | 0 | 2
|  |  |  | Nhân công | [9 empty] | 0 | 1 | 2 | 0
|  | 740 | NC | Nhân công bậc 4,0/7 | công |  | 8.02 |  |  | 221125 | 1773422.5 |  |  | 0 | 1 | 1 | 0
| D3.4126 |  |  | Lắp tạ bù 600kg, chiều cao lắp đặt <= 70m | bộ |  |  |  | 0 |  | 1866295 |  | 0 | 1 | 0 | 0 | 2
|  |  |  | Nhân công | [9 empty] | 0 | 1 | 2 | 0
|  | 740 | NC | Nhân công bậc 4,0/7 | công |  | 8.44 |  |  | 221125 | 1866295 |  |  | 0 | 1 | 1 | 0
| D3.4127 |  |  | Lắp tạ bù 600kg, chiều cao lắp đặt <= 85m | bộ |  |  |  | 0 |  | 1956956.25 |  | 0 | 1 | 0 | 0 | 2
|  |  |  | Nhân công | [9 empty] | 0 | 1 | 2 | 0
|  | 740 | NC | Nhân công bậc 4,0/7 | công |  | 8.85 |  |  | 221125 | 1956956.25 |  |  | 0 | 1 | 1 | 0
| D3.4128 |  |  | Lắp tạ bù 600kg, chiều cao lắp đặt <= 100m | bộ |  |  |  | 0 |  | 2054251.25 |  | 0 | 1 | 0 | 0 | 2
|  |  |  | Nhân công | [9 empty] | 0 | 1 | 2 | 0
|  | 740 | NC | Nhân công bậc 4,0/7 | công |  | 9.29 |  |  | 221125 | 2054251.25 |  |  | 0 | 1 | 1 | 0
| D3.4129 |  |  | Lắp tạ bù 600kg, chiều cao lắp đặt > 100m | bộ |  |  |  | 0 |  | 2361615 |  | 0 | 1 | 0 | 0 | 2
|  |  |  | Nhân công | [9 empty] | 0 | 1 | 2 | 0
|  | 740 | NC | Nhân công bậc 4,0/7 | công |  | 10.68 |  |  | 221125 | 2361615 |  |  | 0 | 1 | 1 | 0
| D3.4131 |  |  | Lắp tạ bù 700kg, chiều cao lắp đặt <= 20m | bộ |  |  |  | 0 |  | 1348862.5 |  | 0 | 1 | 0 | 0 | 2
|  |  |  | Nhân công | [9 empty] | 0 | 1 | 2 | 0
|  | 740 | NC | Nhân công bậc 4,0/7 | công |  | 6.1 |  |  | 221125 | 1348862.5 |  |  | 0 | 1 | 1 | 0
| D3.4132 |  |  | Lắp tạ bù 700kg, chiều cao lắp đặt <= 30m | bộ |  |  |  | 0 |  | 1415200 |  | 0 | 1 | 0 | 0 | 2
|  |  |  | Nhân công | [9 empty] | 0 | 1 | 2 | 0
|  | 740 | NC | Nhân công bậc 4,0/7 | công |  | 6.4 |  |  | 221125 | 1415200 |  |  | 0 | 1 | 1 | 0
| D3.4133 |  |  | Lắp tạ bù 700kg, chiều cao lắp đặt <= 40m | bộ |  |  |  | 0 |  | 1510283.75 |  | 0 | 1 | 0 | 0 | 2
|  |  |  | Nhân công | [9 empty] | 0 | 1 | 2 | 0
|  | 740 | NC | Nhân công bậc 4,0/7 | công |  | 6.83 |  |  | 221125 | 1510283.75 |  |  | 0 | 1 | 1 | 0
| D3.4134 |  |  | Lắp tạ bù 700kg, chiều cao lắp đặt <= 50m | bộ |  |  |  | 0 |  | 1696028.75 |  | 0 | 1 | 0 | 0 | 2
|  |  |  | Nhân công | [9 empty] | 0 | 1 | 2 | 0
|  | 740 | NC | Nhân công bậc 4,0/7 | công |  | 7.67 |  |  | 221125 | 1696028.75 |  |  | 0 | 1 | 1 | 0
| D3.4135 |  |  | Lắp tạ bù 700kg, chiều cao lắp đặt <= 60m | bộ |  |  |  | 0 |  | 2063096.25 |  | 0 | 1 | 0 | 0 | 2
|  |  |  | Nhân công | [9 empty] | 0 | 1 | 2 | 0
|  | 740 | NC | Nhân công bậc 4,0/7 | công |  | 9.33 |  |  | 221125 | 2063096.25 |  |  | 0 | 1 | 1 | 0
| D3.4136 |  |  | Lắp tạ bù 700kg, chiều cao lắp đặt <= 70m | bộ |  |  |  | 0 |  | 2171447.5 |  | 0 | 1 | 0 | 0 | 2
|  |  |  | Nhân công | [9 empty] | 0 | 1 | 2 | 0
|  | 740 | NC | Nhân công bậc 4,0/7 | công |  | 9.82 |  |  | 221125 | 2171447.5 |  |  | 0 | 1 | 1 | 0
| D3.4137 |  |  | Lắp tạ bù 700kg, chiều cao lắp đặt <= 85m | bộ |  |  |  | 0 |  | 2275376.25 |  | 0 | 1 | 0 | 0 | 2
|  |  |  | Nhân công | [9 empty] | 0 | 1 | 2 | 0
|  | 740 | NC | Nhân công bậc 4,0/7 | công |  | 10.29 |  |  | 221125 | 2275376.25 |  |  | 0 | 1 | 1 | 0
| D3.4138 |  |  | Lắp tạ bù 700kg, chiều cao lắp đặt <= 100m | bộ |  |  |  | 0 |  | 2388150 |  | 0 | 1 | 0 | 0 | 2
|  |  |  | Nhân công | [9 empty] | 0 | 1 | 2 | 0
|  | 740 | NC | Nhân công bậc 4,0/7 | công |  | 10.8 |  |  | 221125 | 2388150 |  |  | 0 | 1 | 1 | 0
| D3.4139 |  |  | Lắp tạ bù 700kg, chiều cao lắp đặt > 100m | bộ |  |  |  | 0 |  | 2746372.5 |  | 0 | 1 | 0 | 0 | 2
|  |  |  | Nhân công | [9 empty] | 0 | 1 | 2 | 0
|  | 740 | NC | Nhân công bậc 4,0/7 | công |  | 12.42 |  |  | 221125 | 2746372.5 |  |  | 0 | 1 | 1 | 0
| D3.4141 |  |  | Lắp tạ bù 800kg, chiều cao lắp đặt <= 20m | bộ |  |  |  | 0 |  | 1539030 |  | 0 | 1 | 0 | 0 | 2
|  |  |  | Nhân công | [9 empty] | 0 | 1 | 2 | 0
|  | 740 | NC | Nhân công bậc 4,0/7 | công |  | 6.96 |  |  | 221125 | 1539030 |  |  | 0 | 1 | 1 | 0
| D3.4142 |  |  | Lắp tạ bù 800kg, chiều cao lắp đặt <= 30m | bộ |  |  |  | 0 |  | 1614212.5 |  | 0 | 1 | 0 | 0 | 2
|  |  |  | Nhân công | [9 empty] | 0 | 1 | 2 | 0
|  | 740 | NC | Nhân công bậc 4,0/7 | công |  | 7.3 |  |  | 221125 | 1614212.5 |  |  | 0 | 1 | 1 | 0
| D3.4143 |  |  | Lắp tạ bù 800kg, chiều cao lắp đặt <= 40m | bộ |  |  |  | 0 |  | 1720352.5 |  | 0 | 1 | 0 | 0 | 2
|  |  |  | Nhân công | [9 empty] | 0 | 1 | 2 | 0
|  | 740 | NC | Nhân công bậc 4,0/7 | công |  | 7.78 |  |  | 221125 | 1720352.5 |  |  | 0 | 1 | 1 | 0
| D3.4144 |  |  | Lắp tạ bù 800kg, chiều cao lắp đặt <= 50m | bộ |  |  |  | 0 |  | 1932632.5 |  | 0 | 1 | 0 | 0 | 2
|  |  |  | Nhân công | [9 empty] | 0 | 1 | 2 | 0
|  | 740 | NC | Nhân công bậc 4,0/7 | công |  | 8.74 |  |  | 221125 | 1932632.5 |  |  | 0 | 1 | 1 | 0
| D3.4145 |  |  | Lắp tạ bù 800kg, chiều cao lắp đặt <= 60m | bộ |  |  |  | 0 |  | 2354981.25 |  | 0 | 1 | 0 | 0 | 2
|  |  |  | Nhân công | [9 empty] | 0 | 1 | 2 | 0
|  | 740 | NC | Nhân công bậc 4,0/7 | công |  | 10.65 |  |  | 221125 | 2354981.25 |  |  | 0 | 1 | 1 | 0
| D3.4146 |  |  | Lắp tạ bù 800kg, chiều cao lắp đặt <= 70m | bộ |  |  |  | 0 |  | 2476600 |  | 0 | 1 | 0 | 0 | 2
|  |  |  | Nhân công | [9 empty] | 0 | 1 | 2 | 0
|  | 740 | NC | Nhân công bậc 4,0/7 | công |  | 11.2 |  |  | 221125 | 2476600 |  |  | 0 | 1 | 1 | 0
| D3.4147 |  |  | Lắp tạ bù 800kg, chiều cao lắp đặt <= 85m | bộ |  |  |  | 0 |  | 2596007.5 |  | 0 | 1 | 0 | 0 | 2
|  |  |  | Nhân công | [9 empty] | 0 | 1 | 2 | 0
|  | 740 | NC | Nhân công bậc 4,0/7 | công |  | 11.74 |  |  | 221125 | 2596007.5 |  |  | 0 | 1 | 1 | 0
| D3.4148 |  |  | Lắp tạ bù 800kg, chiều cao lắp đặt <= 100m | bộ |  |  |  | 0 |  | 2726471.25 |  | 0 | 1 | 0 | 0 | 2
|  |  |  | Nhân công | [9 empty] | 0 | 1 | 2 | 0
|  | 740 | NC | Nhân công bậc 4,0/7 | công |  | 12.33 |  |  | 221125 | 2726471.25 |  |  | 0 | 1 | 1 | 0
| D3.4149 |  |  | Lắp tạ bù 800kg, chiều cao lắp đặt > 100m | bộ |  |  |  | 0 |  | 3135552.5 |  | 0 | 1 | 0 | 0 | 2
|  |  |  | Nhân công | [9 empty] | 0 | 1 | 2 | 0
|  | 740 | NC | Nhân công bậc 4,0/7 | công |  | 14.18 |  |  | 221125 | 3135552.5 |  |  | 0 | 1 | 1 | 0
| D3.4151 |  |  | Lắp tạ bù 900kg, chiều cao lắp đặt <= 20m | bộ |  |  |  | 0 |  | 1729197.5 |  | 0 | 1 | 0 | 0 | 2
|  |  |  | Nhân công | [9 empty] | 0 | 1 | 2 | 0
|  | 740 | NC | Nhân công bậc 4,0/7 | công |  | 7.82 |  |  | 221125 | 1729197.5 |  |  | 0 | 1 | 1 | 0
| D3.4152 |  |  | Lắp tạ bù 900kg, chiều cao lắp đặt <= 30m | bộ |  |  |  | 0 |  | 1815436.25 |  | 0 | 1 | 0 | 0 | 2
|  |  |  | Nhân công | [9 empty] | 0 | 1 | 2 | 0
|  | 740 | NC | Nhân công bậc 4,0/7 | công |  | 8.21 |  |  | 221125 | 1815436.25 |  |  | 0 | 1 | 1 | 0
| D3.4153 |  |  | Lắp tạ bù 900kg, chiều cao lắp đặt <= 40m | bộ |  |  |  | 0 |  | 1932632.5 |  | 0 | 1 | 0 | 0 | 2
|  |  |  | Nhân công | [9 empty] | 0 | 1 | 2 | 0
|  | 740 | NC | Nhân công bậc 4,0/7 | công |  | 8.74 |  |  | 221125 | 1932632.5 |  |  | 0 | 1 | 1 | 0
| D3.4154 |  |  | Lắp tạ bù 900kg, chiều cao lắp đặt <= 50m | bộ |  |  |  | 0 |  | 2052040 |  | 0 | 1 | 0 | 0 | 2
|  |  |  | Nhân công | [9 empty] | 0 | 1 | 2 | 0
|  | 740 | NC | Nhân công bậc 4,0/7 | công |  | 9.28 |  |  | 221125 | 2052040 |  |  | 0 | 1 | 1 | 0
| D3.4155 |  |  | Lắp tạ bù 900kg, chiều cao lắp đặt <= 60m | bộ |  |  |  | 0 |  | 2644655 |  | 0 | 1 | 0 | 0 | 2
|  |  |  | Nhân công | [9 empty] | 0 | 1 | 2 | 0
|  | 740 | NC | Nhân công bậc 4,0/7 | công |  | 11.96 |  |  | 221125 | 2644655 |  |  | 0 | 1 | 1 | 0
| D3.4156 |  |  | Lắp tạ bù 900kg, chiều cao lắp đặt <= 70m | bộ |  |  |  | 0 |  | 2764062.5 |  | 0 | 1 | 0 | 0 | 2
|  |  |  | Nhân công | [9 empty] | 0 | 1 | 2 | 0
|  | 740 | NC | Nhân công bậc 4,0/7 | công |  | 12.5 |  |  | 221125 | 2764062.5 |  |  | 0 | 1 | 1 | 0
| D3.4157 |  |  | Lắp tạ bù 900kg, chiều cao lắp đặt <= 85m | bộ |  |  |  | 0 |  | 2916638.75 |  | 0 | 1 | 0 | 0 | 2
|  |  |  | Nhân công | [9 empty] | 0 | 1 | 2 | 0
|  | 740 | NC | Nhân công bậc 4,0/7 | công |  | 13.19 |  |  | 221125 | 2916638.75 |  |  | 0 | 1 | 1 | 0
| D3.4158 |  |  | Lắp tạ bù 900kg, chiều cao lắp đặt <= 100m | bộ |  |  |  | 0 |  | 3062581.25 |  | 0 | 1 | 0 | 0 | 2
|  |  |  | Nhân công | [9 empty] | 0 | 1 | 2 | 0
|  | 740 | NC | Nhân công bậc 4,0/7 | công |  | 13.85 |  |  | 221125 | 3062581.25 |  |  | 0 | 1 | 1 | 0
| D3.4159 |  |  | Lắp tạ bù 900kg, chiều cao lắp đặt > 100m | bộ |  |  |  | 0 |  | 3522521.25 |  | 0 | 1 | 0 | 0 | 2
|  |  |  | Nhân công | [9 empty] | 0 | 1 | 2 | 0
|  | 740 | NC | Nhân công bậc 4,0/7 | công |  | 15.93 |  |  | 221125 | 3522521.25 |  |  | 0 | 1 | 1 | 0
| D3.4161 |  |  | Lắp tạ bù 1000kg, chiều cao lắp đặt <= 20m | bộ |  |  |  | 0 |  | 1917153.75 |  | 0 | 1 | 0 | 0 | 2
|  |  |  | Nhân công | [9 empty] | 0 | 1 | 2 | 0
|  | 740 | NC | Nhân công bậc 4,0/7 | công |  | 8.67 |  |  | 221125 | 1917153.75 |  |  | 0 | 1 | 1 | 0
| D3.4162 |  |  | Lắp tạ bù 1000kg, chiều cao lắp đặt <= 30m | bộ |  |  |  | 0 |  | 2012237.5 |  | 0 | 1 | 0 | 0 | 2
|  |  |  | Nhân công | [9 empty] | 0 | 1 | 2 | 0
|  | 740 | NC | Nhân công bậc 4,0/7 | công |  | 9.1 |  |  | 221125 | 2012237.5 |  |  | 0 | 1 | 1 | 0
| D3.4163 |  |  | Lắp tạ bù 1000kg, chiều cao lắp đặt <= 40m | bộ |  |  |  | 0 |  | 2142701.25 |  | 0 | 1 | 0 | 0 | 2
|  |  |  | Nhân công | [9 empty] | 0 | 1 | 2 | 0
|  | 740 | NC | Nhân công bậc 4,0/7 | công |  | 9.69 |  |  | 221125 | 2142701.25 |  |  | 0 | 1 | 1 | 0
| D3.4164 |  |  | Lắp tạ bù 1000kg, chiều cao lắp đặt <= 50m | bộ |  |  |  | 0 |  | 2408051.25 |  | 0 | 1 | 0 | 0 | 2
|  |  |  | Nhân công | [9 empty] | 0 | 1 | 2 | 0
|  | 740 | NC | Nhân công bậc 4,0/7 | công |  | 10.89 |  |  | 221125 | 2408051.25 |  |  | 0 | 1 | 1 | 0
| D3.4165 |  |  | Lắp tạ bù 1000kg, chiều cao lắp đặt <= 60m | bộ |  |  |  | 0 |  | 2934328.75 |  | 0 | 1 | 0 | 0 | 2
|  |  |  | Nhân công | [9 empty] | 0 | 1 | 2 | 0
|  | 740 | NC | Nhân công bậc 4,0/7 | công |  | 13.27 |  |  | 221125 | 2934328.75 |  |  | 0 | 1 | 1 | 0
| D3.4166 |  |  | Lắp tạ bù 1000kg, chiều cao lắp đặt <= 70m | bộ |  |  |  | 0 |  | 3073637.5 |  | 0 | 1 | 0 | 0 | 2
|  |  |  | Nhân công | [9 empty] | 0 | 1 | 2 | 0
|  | 740 | NC | Nhân công bậc 4,0/7 | công |  | 13.9 |  |  | 221125 | 3073637.5 |  |  | 0 | 1 | 1 | 0
| D3.4167 |  |  | Lắp tạ bù 1000kg, chiều cao lắp đặt <= 85m | bộ |  |  |  | 0 |  | 3235058.75 |  | 0 | 1 | 0 | 0 | 2
|  |  |  | Nhân công | [9 empty] | 0 | 1 | 2 | 0
|  | 740 | NC | Nhân công bậc 4,0/7 | công |  | 14.63 |  |  | 221125 | 3235058.75 |  |  | 0 | 1 | 1 | 0
| D3.4168 |  |  | Lắp tạ bù 1000kg, chiều cao lắp đặt <= 100m | bộ |  |  |  | 0 |  | 3396480 |  | 0 | 1 | 0 | 0 | 2
|  |  |  | Nhân công | [9 empty] | 0 | 1 | 2 | 0
|  | 740 | NC | Nhân công bậc 4,0/7 | công |  | 15.36 |  |  | 221125 | 3396480 |  |  | 0 | 1 | 1 | 0
| D3.4169 |  |  | Lắp tạ bù 1000kg, chiều cao lắp đặt > 100m | bộ |  |  |  | 0 |  | 3905067.5 |  | 0 | 1 | 0 | 0 | 2
|  |  |  | Nhân công | [9 empty] | 0 | 1 | 2 | 0
|  | 740 | NC | Nhân công bậc 4,0/7 | công |  | 17.66 |  |  | 221125 | 3905067.5 |  |  | 0 | 1 | 1 | 0
| D3.4171 |  |  | Lắp tạ bù 1200kg, chiều cao lắp đặt <= 20m | bộ |  |  |  | 0 |  | 2109532.5 |  | 0 | 1 | 0 | 0 | 2
|  |  |  | Nhân công | [9 empty] | 0 | 1 | 2 | 0
|  | 740 | NC | Nhân công bậc 4,0/7 | công |  | 9.54 |  |  | 221125 | 2109532.5 |  |  | 0 | 1 | 1 | 0
| D3.4172 |  |  | Lắp tạ bù 1200kg, chiều cao lắp đặt <= 30m | bộ |  |  |  | 0 |  | 2213461.25 |  | 0 | 1 | 0 | 0 | 2
|  |  |  | Nhân công | [9 empty] | 0 | 1 | 2 | 0
|  | 740 | NC | Nhân công bậc 4,0/7 | công |  | 10.01 |  |  | 221125 | 2213461.25 |  |  | 0 | 1 | 1 | 0
| D3.4173 |  |  | Lắp tạ bù 1200kg, chiều cao lắp đặt <= 40m | bộ |  |  |  | 0 |  | 2567261.25 |  | 0 | 1 | 0 | 0 | 2
|  |  |  | Nhân công | [9 empty] | 0 | 1 | 2 | 0
|  | 740 | NC | Nhân công bậc 4,0/7 | công |  | 11.61 |  |  | 221125 | 2567261.25 |  |  | 0 | 1 | 1 | 0
| D3.4174 |  |  | Lắp tạ bù 1200kg, chiều cao lắp đặt <= 50m | bộ |  |  |  | 0 |  | 2883470 |  | 0 | 1 | 0 | 0 | 2
|  |  |  | Nhân công | [9 empty] | 0 | 1 | 2 | 0
|  | 740 | NC | Nhân công bậc 4,0/7 | công |  | 13.04 |  |  | 221125 | 2883470 |  |  | 0 | 1 | 1 | 0
| D3.4175 |  |  | Lắp tạ bù 1200kg, chiều cao lắp đặt <= 60m | bộ |  |  |  | 0 |  | 3513676.25 |  | 0 | 1 | 0 | 0 | 2
|  |  |  | Nhân công | [9 empty] | 0 | 1 | 2 | 0
|  | 740 | NC | Nhân công bậc 4,0/7 | công |  | 15.89 |  |  | 221125 | 3513676.25 |  |  | 0 | 1 | 1 | 0
| D3.4176 |  |  | Lắp tạ bù 1200kg, chiều cao lắp đặt <= 70m | bộ |  |  |  | 0 |  | 3692787.5 |  | 0 | 1 | 0 | 0 | 2
|  |  |  | Nhân công | [9 empty] | 0 | 1 | 2 | 0
|  | 740 | NC | Nhân công bậc 4,0/7 | công |  | 16.7 |  |  | 221125 | 3692787.5 |  |  | 0 | 1 | 1 | 0
| D3.4177 |  |  | Lắp tạ bù 1200kg, chiều cao lắp đặt <= 85m | bộ |  |  |  | 0 |  | 4336261.25 |  | 0 | 1 | 0 | 0 | 2
|  |  |  | Nhân công | [9 empty] | 0 | 1 | 2 | 0
|  | 740 | NC | Nhân công bậc 4,0/7 | công |  | 19.61 |  |  | 221125 | 4336261.25 |  |  | 0 | 1 | 1 | 0
| D3.4178 |  |  | Lắp tạ bù 1200kg, chiều cao lắp đặt <= 100m | bộ |  |  |  | 0 |  | 4552963.75 |  | 0 | 1 | 0 | 0 | 2
|  |  |  | Nhân công | [9 empty] | 0 | 1 | 2 | 0
|  | 740 | NC | Nhân công bậc 4,0/7 | công |  | 20.59 |  |  | 221125 | 4552963.75 |  |  | 0 | 1 | 1 | 0
| D3.4179 |  |  | Lắp tạ bù 1200kg, chiều cao lắp đặt > 100m | bộ |  |  |  | 0 |  | 5236240 |  | 0 | 1 | 0 | 0 | 2
|  |  |  | Nhân công | [9 empty] | 0 | 1 | 2 | 0
|  | 740 | NC | Nhân công bậc 4,0/7 | công |  | 23.68 |  |  | 221125 | 5236240 |  |  | 0 | 1 | 1 | 0
| D3.4184 |  |  | Lắp đèn tín hiệu trên cột, chiều cao lắp đặt <= 50m | bộ |  |  |  | 0 |  | 552812.5 |  | 0 | 1 | 0 | 0 | 2
|  |  |  | Nhân công | [9 empty] | 0 | 1 | 2 | 0
|  | 740 | NC | Nhân công bậc 4,0/7 | công |  | 2.5 |  |  | 221125 | 552812.5 |  |  | 0 | 1 | 1 | 0
| D3.4185 |  |  | Lắp đèn tín hiệu trên cột, chiều cao lắp đặt <= 60m | bộ |  |  |  | 0 |  | 608093.75 |  | 0 | 1 | 0 | 0 | 2
|  |  |  | Nhân công | [9 empty] | 0 | 1 | 2 | 0
|  | 740 | NC | Nhân công bậc 4,0/7 | công |  | 2.75 |  |  | 221125 | 608093.75 |  |  | 0 | 1 | 1 | 0
| D3.4186 |  |  | Lắp đèn tín hiệu trên cột, chiều cao lắp đặt <= 70m | bộ |  |  |  | 0 |  | 838063.75 |  | 0 | 1 | 0 | 0 | 2
|  |  |  | Nhân công | [9 empty] | 0 | 1 | 2 | 0
|  | 740 | NC | Nhân công bậc 4,0/7 | công |  | 3.79 |  |  | 221125 | 838063.75 |  |  | 0 | 1 | 1 | 0
| D3.4187 |  |  | Lắp đèn tín hiệu trên cột, chiều cao lắp đặt <= 85m | bộ |  |  |  | 0 |  | 1156483.75 |  | 0 | 1 | 0 | 0 | 2
|  |  |  | Nhân công | [9 empty] | 0 | 1 | 2 | 0
|  | 740 | NC | Nhân công bậc 4,0/7 | công |  | 5.23 |  |  | 221125 | 1156483.75 |  |  | 0 | 1 | 1 | 0
| D3.4188 |  |  | Lắp đèn tín hiệu trên cột, chiều cao lắp đặt <= 100m | bộ |  |  |  | 0 |  | 1213976.25 |  | 0 | 1 | 0 | 0 | 2
|  |  |  | Nhân công | [9 empty] | 0 | 1 | 2 | 0
|  | 740 | NC | Nhân công bậc 4,0/7 | công |  | 5.49 |  |  | 221125 | 1213976.25 |  |  | 0 | 1 | 1 | 0
| D3.4189 |  |  | Lắp đèn tín hiệu trên cột, chiều cao lắp đặt > 100m | bộ |  |  |  | 0 |  | 1335595 |  | 0 | 1 | 0 | 0 | 2
|  |  |  | Nhân công | [9 empty] | 0 | 1 | 2 | 0
|  | 740 | NC | Nhân công bậc 4,0/7 | công |  | 6.04 |  |  | 221125 | 1335595 |  |  | 0 | 1 | 1 | 0
| D3.4191 |  |  | Lắp vòng gai bảo vệ, chiều cao lắp đặt <= 20m | bộ |  |  |  | 0 |  | 97295 |  | 0 | 1 | 0 | 0 | 2
|  |  |  | Nhân công | [9 empty] | 0 | 1 | 2 | 0
|  | 740 | NC | Nhân công bậc 4,0/7 | công |  | 0.44 |  |  | 221125 | 97295 |  |  | 0 | 1 | 1 | 0
| D3.4201 |  |  | Lắp đặt biển cấm,chiều cao lắp đặt <= 20m | bộ |  |  |  | 0 |  | 44225 |  | 0 | 1 | 0 | 0 | 2
|  |  |  | Nhân công | [9 empty] | 0 | 1 | 2 | 0
|  | 740 | NC | Nhân công bậc 4,0/7 | công |  | 0.2 |  |  | 221125 | 44225 |  |  | 0 | 1 | 1 | 0
| D3.4211 |  |  | Lắp mỏ phóng, chiều cao lắp đặt <= 20m | bộ |  |  |  | 0 |  | 110562.5 |  | 0 | 1 | 0 | 0 | 2
|  |  |  | Nhân công | [9 empty] | 0 | 1 | 2 | 0
|  | 740 | NC | Nhân công bậc 4,0/7 | công |  | 0.5 |  |  | 221125 | 110562.5 |  |  | 0 | 1 | 1 | 0
| D3.4212 |  |  | Lắp mỏ phóng, chiều cao lắp đặt <= 30m | bộ |  |  |  | 0 |  | 121618.75 |  | 0 | 1 | 0 | 0 | 2
|  |  |  | Nhân công | [9 empty] | 0 | 1 | 2 | 0
|  | 740 | NC | Nhân công bậc 4,0/7 | công |  | 0.55 |  |  | 221125 | 121618.75 |  |  | 0 | 1 | 1 | 0
| D3.4213 |  |  | Lắp mỏ phóng, chiều cao lắp đặt <= 40m | bộ |  |  |  | 0 |  | 134886.25 |  | 0 | 1 | 0 | 0 | 2
|  |  |  | Nhân công | [9 empty] | 0 | 1 | 2 | 0
|  | 740 | NC | Nhân công bậc 4,0/7 | công |  | 0.61 |  |  | 221125 | 134886.25 |  |  | 0 | 1 | 1 | 0
| D3.4214 |  |  | Lắp mỏ phóng, chiều cao lắp đặt <= 50m | bộ |  |  |  | 0 |  | 148153.75 |  | 0 | 1 | 0 | 0 | 2
|  |  |  | Nhân công | [9 empty] | 0 | 1 | 2 | 0
|  | 740 | NC | Nhân công bậc 4,0/7 | công |  | 0.67 |  |  | 221125 | 148153.75 |  |  | 0 | 1 | 1 | 0
| D3.4215 |  |  | Lắp mỏ phóng, chiều cao lắp đặt <=60m | bộ |  |  |  | 0 |  | 161421.25 |  | 0 | 1 | 0 | 0 | 2
|  |  |  | Nhân công | [9 empty] | 0 | 1 | 2 | 0
|  | 740 | NC | Nhân công bậc 4,0/7 | công |  | 0.73 |  |  | 221125 | 161421.25 |  |  | 0 | 1 | 1 | 0
| D3.4216 |  |  | Lắp mỏ phóng, chiều cao lắp đặt <= 70m | bộ |  |  |  | 0 |  | 179111.25 |  | 0 | 1 | 0 | 0 | 2
|  |  |  | Nhân công | [9 empty] | 0 | 1 | 2 | 0
|  | 740 | NC | Nhân công bậc 4,0/7 | công |  | 0.81 |  |  | 221125 | 179111.25 |  |  | 0 | 1 | 1 | 0
| D3.4217 |  |  | Lắp mỏ phóng, chiều cao lắp đặt <= 85m | bộ |  |  |  | 0 |  | 196801.25 |  | 0 | 1 | 0 | 0 | 2
|  |  |  | Nhân công | [9 empty] | 0 | 1 | 2 | 0
|  | 740 | NC | Nhân công bậc 4,0/7 | công |  | 0.89 |  |  | 221125 | 196801.25 |  |  | 0 | 1 | 1 | 0
| D3.4218 |  |  | Lắp mỏ phóng, chiều cao lắp đặt <= 100m | bộ |  |  |  | 0 |  | 214491.25 |  | 0 | 1 | 0 | 0 | 2
|  |  |  | Nhân công | [9 empty] | 0 | 1 | 2 | 0
|  | 740 | NC | Nhân công bậc 4,0/7 | công |  | 0.97 |  |  | 221125 | 214491.25 |  |  | 0 | 1 | 1 | 0
| D3.4219 |  |  | Lắp mỏ phóng, chiều cao lắp đặt > 100m | bộ |  |  |  | 0 |  | 236603.75 |  | 0 | 1 | 0 | 0 | 2
|  |  |  | Nhân công | [9 empty] | 0 | 1 | 2 | 0
|  | 740 | NC | Nhân công bậc 4,0/7 | công |  | 1.07 |  |  | 221125 | 236603.75 |  |  | 0 | 1 | 1 | 0
| D3.4221 |  |  | Lắp chống sét van, chiều cao lắp đặt <= 20m | bộ |  |  |  | 0 |  | 552812.5 |  | 0 | 1 | 0 | 0 | 2
|  |  |  | Nhân công | [9 empty] | 0 | 1 | 2 | 0
|  | 740 | NC | Nhân công bậc 4,0/7 | công |  | 2.5 |  |  | 221125 | 552812.5 |  |  | 0 | 1 | 1 | 0
| D3.4222 |  |  | Lắp chống sét van, chiều cao lắp đặt <= 30m | bộ |  |  |  | 0 |  | 581558.75 |  | 0 | 1 | 0 | 0 | 2
|  |  |  | Nhân công | [9 empty] | 0 | 1 | 2 | 0
|  | 740 | NC | Nhân công bậc 4,0/7 | công |  | 2.63 |  |  | 221125 | 581558.75 |  |  | 0 | 1 | 1 | 0
| D3.4223 |  |  | Lắp chống sét van, chiều cao lắp đặt <= 40m | bộ |  |  |  | 0 |  | 652318.75 |  | 0 | 1 | 0 | 0 | 2
|  |  |  | Nhân công | [9 empty] | 0 | 1 | 2 | 0
|  | 740 | NC | Nhân công bậc 4,0/7 | công |  | 2.95 |  |  | 221125 | 652318.75 |  |  | 0 | 1 | 1 | 0
| D3.4224 |  |  | Lắp chống sét van, chiều cao lắp đặt <= 50m | bộ |  |  |  | 0 |  | 731923.75 |  | 0 | 1 | 0 | 0 | 2
|  |  |  | Nhân công | [9 empty] | 0 | 1 | 2 | 0
|  | 740 | NC | Nhân công bậc 4,0/7 | công |  | 3.31 |  |  | 221125 | 731923.75 |  |  | 0 | 1 | 1 | 0
| D3.4225 |  |  | Lắp chống sét van, chiều cao lắp đặt <= 60m | bộ |  |  |  | 0 |  | 869021.25 |  | 0 | 1 | 0 | 0 | 2
|  |  |  | Nhân công | [9 empty] | 0 | 1 | 2 | 0
|  | 740 | NC | Nhân công bậc 4,0/7 | công |  | 3.93 |  |  | 221125 | 869021.25 |  |  | 0 | 1 | 1 | 0
| D3.4231 |  |  | Lắp thu lôi ống, chiều cao lắp đặt <= 20m | bộ |  |  |  | 0 |  | 110562.5 |  | 0 | 1 | 0 | 0 | 2
|  |  |  | Nhân công | [9 empty] | 0 | 1 | 2 | 0
|  | 740 | NC | Nhân công bậc 4,0/7 | công |  | 0.5 |  |  | 221125 | 110562.5 |  |  | 0 | 1 | 1 | 0
| D3.4241 |  |  | Lắp cổ dề, chiều cao lắp đặt <= 20m | bộ |  |  |  | 0 |  | 77393.75 |  | 0 | 1 | 0 | 0 | 2
|  |  |  | Nhân công | [9 empty] | 0 | 1 | 2 | 0
|  | 740 | NC | Nhân công bậc 4,0/7 | công |  | 0.35 |  |  | 221125 | 77393.75 |  |  | 0 | 1 | 1 | 0
| D3.4251 |  |  | Lắp dây néo cột, chiều cao lắp đặt <= 20m | bộ |  |  |  | 0 |  | 99506.25 |  | 0 | 1 | 0 | 0 | 2
|  |  |  | Nhân công | [9 empty] | 0 | 1 | 2 | 0
|  | 740 | NC | Nhân công bậc 4,0/7 | công |  | 0.45 |  |  | 221125 | 99506.25 |  |  | 0 | 1 | 1 | 0
| D3.4261 |  |  | Lắp khoá đỡ dây dẫn, dây chống sét, tiết diện dây <= 70mm2, chiều cao lắp đặt <= 20m | bộ |  |  |  | 0 |  | 24323.75 |  | 0 | 1 | 0 | 0 | 2
|  |  |  | Nhân công | [9 empty] | 0 | 1 | 2 | 0
|  | 740 | NC | Nhân công bậc 4,0/7 | công |  | 0.11 |  |  | 221125 | 24323.75 |  |  | 0 | 1 | 1 | 0
| D3.4262 |  |  | Lắp khoá đỡ dây dẫn, dây chống sét, tiết diện dây <= 70mm2, chiều cao lắp đặt <= 30m | bộ |  |  |  | 0 |  | 26535 |  | 0 | 1 | 0 | 0 | 2
|  |  |  | Nhân công | [9 empty] | 0 | 1 | 2 | 0
|  | 740 | NC | Nhân công bậc 4,0/7 | công |  | 0.12 |  |  | 221125 | 26535 |  |  | 0 | 1 | 1 | 0
| D3.4263 |  |  | Lắp khoá đỡ dây dẫn, dây chống sét, tiết diện dây <= 70mm2, chiều cao lắp đặt <= 40m | bộ |  |  |  | 0 |  | 30957.5 |  | 0 | 1 | 0 | 0 | 2
|  |  |  | Nhân công | [9 empty] | 0 | 1 | 2 | 0
|  | 740 | NC | Nhân công bậc 4,0/7 | công |  | 0.14 |  |  | 221125 | 30957.5 |  |  | 0 | 1 | 1 | 0
| D3.4264 |  |  | Lắp khoá đỡ dây dẫn, dây chống sét, tiết diện dây <= 70mm2, chiều cao lắp đặt <= 50m | bộ |  |  |  | 0 |  | 33168.75 |  | 0 | 1 | 0 | 0 | 2
|  |  |  | Nhân công | [9 empty] | 0 | 1 | 2 | 0
|  | 740 | NC | Nhân công bậc 4,0/7 | công |  | 0.15 |  |  | 221125 | 33168.75 |  |  | 0 | 1 | 1 | 0
| D3.4265 |  |  | Lắp khoá đỡ dây dẫn, dây chống sét, tiết diện dây <= 70mm2, chiều cao lắp đặt <= 60m | bộ |  |  |  | 0 |  | 37591.25 |  | 0 | 1 | 0 | 0 | 2
|  |  |  | Nhân công | [9 empty] | 0 | 1 | 2 | 0
|  | 740 | NC | Nhân công bậc 4,0/7 | công |  | 0.17 |  |  | 221125 | 37591.25 |  |  | 0 | 1 | 1 | 0
| D3.4266 |  |  | Lắp khoá đỡ dây dẫn, dây chống sét, tiết diện dây <= 70mm2, chiều cao lắp đặt <= 70m | bộ |  |  |  | 0 |  | 42013.75 |  | 0 | 1 | 0 | 0 | 2
|  |  |  | Nhân công | [9 empty] | 0 | 1 | 2 | 0
|  | 740 | NC | Nhân công bậc 4,0/7 | công |  | 0.19 |  |  | 221125 | 42013.75 |  |  | 0 | 1 | 1 | 0
| D3.4267 |  |  | Lắp khoá đỡ dây dẫn, dây chống sét, tiết diện dây <= 70mm2, chiều cao lắp đặt <= 85m | bộ |  |  |  | 0 |  | 46436.25 |  | 0 | 1 | 0 | 0 | 2
|  |  |  | Nhân công | [9 empty] | 0 | 1 | 2 | 0
|  | 740 | NC | Nhân công bậc 4,0/7 | công |  | 0.21 |  |  | 221125 | 46436.25 |  |  | 0 | 1 | 1 | 0
| D3.4268 |  |  | Lắp khoá đỡ dây dẫn, dây chống sét, tiết diện dây <= 70mm2, chiều cao lắp đặt <= 100m | bộ |  |  |  | 0 |  | 50858.75 |  | 0 | 1 | 0 | 0 | 2
|  |  |  | Nhân công | [9 empty] | 0 | 1 | 2 | 0
|  | 740 | NC | Nhân công bậc 4,0/7 | công |  | 0.23 |  |  | 221125 | 50858.75 |  |  | 0 | 1 | 1 | 0
| D3.4269 |  |  | Lắp khoá đỡ dây dẫn, dây chống sét, tiết diện dây <= 70mm2, chiều cao lắp đặt > 100m | bộ |  |  |  | 0 |  | 55281.25 |  | 0 | 1 | 0 | 0 | 2
|  |  |  | Nhân công | [9 empty] | 0 | 1 | 2 | 0
|  | 740 | NC | Nhân công bậc 4,0/7 | công |  | 0.25 |  |  | 221125 | 55281.25 |  |  | 0 | 1 | 1 | 0
| D3.4271 |  |  | Lắp khoá đỡ dây dẫn, dây chống sét, tiết diện dây <= 240mm2, chiều cao lắp đặt <= 20m | bộ |  |  |  | 0 |  | 37591.25 |  | 0 | 1 | 0 | 0 | 2
|  |  |  | Nhân công | [9 empty] | 0 | 1 | 2 | 0
|  | 740 | NC | Nhân công bậc 4,0/7 | công |  | 0.17 |  |  | 221125 | 37591.25 |  |  | 0 | 1 | 1 | 0
| D3.4272 |  |  | Lắp khoá đỡ dây dẫn, dây chống sét, tiết diện dây <= 240mm2, chiều cao lắp đặt <= 30m | bộ |  |  |  | 0 |  | 39802.5 |  | 0 | 1 | 0 | 0 | 2
|  |  |  | Nhân công | [9 empty] | 0 | 1 | 2 | 0
|  | 740 | NC | Nhân công bậc 4,0/7 | công |  | 0.18 |  |  | 221125 | 39802.5 |  |  | 0 | 1 | 1 | 0
| D3.4273 |  |  | Lắp khoá đỡ dây dẫn, dây chống sét, tiết diện dây <= 240mm2, chiều cao lắp đặt <= 40m | bộ |  |  |  | 0 |  | 44225 |  | 0 | 1 | 0 | 0 | 2
|  |  |  | Nhân công | [9 empty] | 0 | 1 | 2 | 0
|  | 740 | NC | Nhân công bậc 4,0/7 | công |  | 0.2 |  |  | 221125 | 44225 |  |  | 0 | 1 | 1 | 0
| D3.4274 |  |  | Lắp khoá đỡ dây dẫn, dây chống sét, tiết diện dây <= 240mm2, chiều cao lắp đặt <= 50m | bộ |  |  |  | 0 |  | 50858.75 |  | 0 | 1 | 0 | 0 | 2
|  |  |  | Nhân công | [9 empty] | 0 | 1 | 2 | 0
|  | 740 | NC | Nhân công bậc 4,0/7 | công |  | 0.23 |  |  | 221125 | 50858.75 |  |  | 0 | 1 | 1 | 0
| D3.4275 |  |  | Lắp khoá đỡ dây dẫn, dây chống sét, tiết diện dây <= 240mm2, chiều cao lắp đặt <= 60m | bộ |  |  |  | 0 |  | 57492.5 |  | 0 | 1 | 0 | 0 | 2
|  |  |  | Nhân công | [9 empty] | 0 | 1 | 2 | 0
|  | 740 | NC | Nhân công bậc 4,0/7 | công |  | 0.26 |  |  | 221125 | 57492.5 |  |  | 0 | 1 | 1 | 0
| D3.4276 |  |  | Lắp khoá đỡ dây dẫn, dây chống sét, tiết diện dây <= 240mm2, chiều cao lắp đặt <= 70m | bộ |  |  |  | 0 |  | 64126.25 |  | 0 | 1 | 0 | 0 | 2
|  |  |  | Nhân công | [9 empty] | 0 | 1 | 2 | 0
|  | 740 | NC | Nhân công bậc 4,0/7 | công |  | 0.29 |  |  | 221125 | 64126.25 |  |  | 0 | 1 | 1 | 0
| D3.4277 |  |  | Lắp khoá đỡ dây dẫn, dây chống sét, tiết diện dây <= 240mm2, chiều cao lắp đặt <= 85m | bộ |  |  |  | 0 |  | 68548.75 |  | 0 | 1 | 0 | 0 | 2
|  |  |  | Nhân công | [9 empty] | 0 | 1 | 2 | 0
|  | 740 | NC | Nhân công bậc 4,0/7 | công |  | 0.31 |  |  | 221125 | 68548.75 |  |  | 0 | 1 | 1 | 0
| D3.4278 |  |  | Lắp khoá đỡ dây dẫn, dây chống sét, tiết diện dây <= 240mm2, chiều cao lắp đặt <= 100m | bộ |  |  |  | 0 |  | 77393.75 |  | 0 | 1 | 0 | 0 | 2
|  |  |  | Nhân công | [9 empty] | 0 | 1 | 2 | 0
|  | 740 | NC | Nhân công bậc 4,0/7 | công |  | 0.35 |  |  | 221125 | 77393.75 |  |  | 0 | 1 | 1 | 0
| D3.4279 |  |  | Lắp khoá đỡ dây dẫn, dây chống sét, tiết diện dây <= 240mm2, chiều cao lắp đặt > 100m | bộ |  |  |  | 0 |  | 84027.5 |  | 0 | 1 | 0 | 0 | 2
|  |  |  | Nhân công | [9 empty] | 0 | 1 | 2 | 0
|  | 740 | NC | Nhân công bậc 4,0/7 | công |  | 0.38 |  |  | 221125 | 84027.5 |  |  | 0 | 1 | 1 | 0
| D3.4281 |  |  | Lắp khoá đỡ dây dẫn, dây chống sét, tiết diện dây > 240mm2, chiều cao lắp đặt <= 20m | bộ |  |  |  | 0 |  | 77393.75 |  | 0 | 1 | 0 | 0 | 2
|  |  |  | Nhân công | [9 empty] | 0 | 1 | 2 | 0
|  | 740 | NC | Nhân công bậc 4,0/7 | công |  | 0.35 |  |  | 221125 | 77393.75 |  |  | 0 | 1 | 1 | 0
| D3.4282 |  |  | Lắp khoá đỡ dây dẫn, dây chống sét, tiết diện dây > 240mm2, chiều cao lắp đặt <= 30m | bộ |  |  |  | 0 |  | 79605 |  | 0 | 1 | 0 | 0 | 2
|  |  |  | Nhân công | [9 empty] | 0 | 1 | 2 | 0
|  | 740 | NC | Nhân công bậc 4,0/7 | công |  | 0.36 |  |  | 221125 | 79605 |  |  | 0 | 1 | 1 | 0
| D3.4283 |  |  | Lắp khoá đỡ dây dẫn, dây chống sét, tiết diện dây > 240mm2, chiều cao lắp đặt <= 40m | bộ |  |  |  | 0 |  | 90661.25 |  | 0 | 1 | 0 | 0 | 2
|  |  |  | Nhân công | [9 empty] | 0 | 1 | 2 | 0
|  | 740 | NC | Nhân công bậc 4,0/7 | công |  | 0.41 |  |  | 221125 | 90661.25 |  |  | 0 | 1 | 1 | 0
| D3.4284 |  |  | Lắp khoá đỡ dây dẫn, dây chống sét, tiết diện dây > 240mm2, chiều cao lắp đặt <= 50m | bộ |  |  |  | 0 |  | 101717.5 |  | 0 | 1 | 0 | 0 | 2
|  |  |  | Nhân công | [9 empty] | 0 | 1 | 2 | 0
|  | 740 | NC | Nhân công bậc 4,0/7 | công |  | 0.46 |  |  | 221125 | 101717.5 |  |  | 0 | 1 | 1 | 0
| D3.4285 |  |  | Lắp khoá đỡ dây dẫn, dây chống sét, tiết diện dây > 240mm2, chiều cao lắp đặt <= 60m | bộ |  |  |  | 0 |  | 112773.75 |  | 0 | 1 | 0 | 0 | 2
|  |  |  | Nhân công | [9 empty] | 0 | 1 | 2 | 0
|  | 740 | NC | Nhân công bậc 4,0/7 | công |  | 0.51 |  |  | 221125 | 112773.75 |  |  | 0 | 1 | 1 | 0
| D3.4286 |  |  | Lắp khoá đỡ dây dẫn, dây chống sét, tiết diện dây > 240mm2, chiều cao lắp đặt <= 70m | bộ |  |  |  | 0 |  | 123830 |  | 0 | 1 | 0 | 0 | 2
|  |  |  | Nhân công | [9 empty] | 0 | 1 | 2 | 0
|  | 740 | NC | Nhân công bậc 4,0/7 | công |  | 0.56 |  |  | 221125 | 123830 |  |  | 0 | 1 | 1 | 0
| D3.4287 |  |  | Lắp khoá đỡ dây dẫn, dây chống sét, tiết diện dây > 240mm2, chiều cao lắp đặt <= 85m | bộ |  |  |  | 0 |  | 137097.5 |  | 0 | 1 | 0 | 0 | 2
|  |  |  | Nhân công | [9 empty] | 0 | 1 | 2 | 0
|  | 740 | NC | Nhân công bậc 4,0/7 | công |  | 0.62 |  |  | 221125 | 137097.5 |  |  | 0 | 1 | 1 | 0
| D3.4288 |  |  | Lắp khoá đỡ dây dẫn, dây chống sét, tiết diện dây > 240mm2, chiều cao lắp đặt <= 100m | bộ |  |  |  | 0 |  | 150365 |  | 0 | 1 | 0 | 0 | 2
|  |  |  | Nhân công | [9 empty] | 0 | 1 | 2 | 0
|  | 740 | NC | Nhân công bậc 4,0/7 | công |  | 0.68 |  |  | 221125 | 150365 |  |  | 0 | 1 | 1 | 0
| D3.4289 |  |  | Lắp khoá đỡ dây dẫn, dây chống sét, tiết diện dây > 240mm2, chiều cao lắp đặt > 100m | bộ |  |  |  | 0 |  | 165843.75 |  | 0 | 1 | 0 | 0 | 74
|  |  |  | Nhân công | [9 empty] | 0 | 1 | 74 | 0
|  | 740 | NC | Nhân công bậc 4,0/7 | công |  | 0.75 |  |  | 221125 | 165843.75 |  |  | 0 | 1 | 73 | 0
tr44 |  |  |  | Ép nối dây dẫn, tiết diện dây <= 120mm2 | mối |  |  |  | 6550 |  | 241789.77 |  | 0 | 0 | 1 | 72 | 0
|  |  |  | Vật liệu | [9 empty] | 0 | 1 | 71 | 0
|  | 90 | VLP | Mỡ trung tính | kg |  | 0.05 | 65000 | 3250 |  |  |  |  | 0 | 1 | 70 | 0
|  | 44 | VLP | Cồn công nghiệp | kg |  | 0.1 | 23000 | 2300 |  |  |  |  | 0 | 1 | 69 | 0
|  | 66 | VLP | Giẻ lau | kg |  | 0.2 | 5000 | 1000 |  |  |  |  | 0 | 1 | 68 | 0
|  |  |  | Nhân công | [9 empty] | 0 | 1 | 67 | 0
|  | 750 | NC | Nhân công bậc 5,0/7 | công |  | 0.93 |  |  | 259989 | 241789.77 |  |  | 0 | 1 | 66 | 0
|  |  |  | Máy thi công | [9 empty] | 0 | 1 | 65 | 0
| M-BS9 | 866 | MTC | Máy ép thuỷ lực | ca |  | 0.08 |  |  |  |  | 0 | 0 | 0 | 1 | 64 | 0
|  |  |  | Ép nối dây dẫn, tiết diện dây <= 150mm2 | mối |  |  |  | 6550 |  | 304187.13 |  | 0 | 0 | 1 | 63 | 0
|  |  |  | Vật liệu | [9 empty] | 0 | 1 | 62 | 0
|  | 90 | VLP | Mỡ trung tính | kg |  | 0.05 | 65000 | 3250 |  |  |  |  | 0 | 1 | 61 | 0
|  | 44 | VLP | Cồn công nghiệp | kg |  | 0.1 | 23000 | 2300 |  |  |  |  | 0 | 1 | 60 | 0
|  | 66 | VLP | Giẻ lau | kg |  | 0.2 | 5000 | 1000 |  |  |  |  | 0 | 1 | 59 | 0
|  |  |  | Nhân công | [9 empty] | 0 | 1 | 58 | 0
|  | 750 | NC | Nhân công bậc 5,0/7 | công |  | 1.17 |  |  | 259989 | 304187.13 |  |  | 0 | 1 | 57 | 0
|  |  |  | Máy thi công | [9 empty] | 0 | 1 | 56 | 0
| M-BS9 | 866 | MTC | Máy ép thuỷ lực | ca |  | 0.08 |  |  |  |  | 0 | 0 | 0 | 1 | 55 | 0
|  |  |  | Ép nối dây dẫn, tiết diện dây <= 185mm2 | mối |  |  |  | 6550 |  | 374384.16 |  | 0 | 0 | 1 | 54 | 0
|  |  |  | Vật liệu | [9 empty] | 0 | 1 | 53 | 0
|  | 90 | VLP | Mỡ trung tính | kg |  | 0.05 | 65000 | 3250 |  |  |  |  | 0 | 1 | 52 | 0
|  | 44 | VLP | Cồn công nghiệp | kg |  | 0.1 | 23000 | 2300 |  |  |  |  | 0 | 1 | 51 | 0
|  | 66 | VLP | Giẻ lau | kg |  | 0.2 | 5000 | 1000 |  |  |  |  | 0 | 1 | 50 | 0
|  |  |  | Nhân công | [9 empty] | 0 | 1 | 49 | 0
|  | 750 | NC | Nhân công bậc 5,0/7 | công |  | 1.44 |  |  | 259989 | 374384.16 |  |  | 0 | 1 | 48 | 0
|  |  |  | Máy thi công | [9 empty] | 0 | 1 | 47 | 0
| M-BS9 | 866 | MTC | Máy ép thuỷ lực | ca |  | 0.08 |  |  |  |  | 0 | 0 | 0 | 1 | 46 | 0
|  |  |  | Ép nối dây dẫn, tiết diện dây <= 240mm2 | mối |  |  |  | 10950 |  | 486179.43 |  | 0 | 0 | 1 | 45 | 0
|  |  |  | Vật liệu | [9 empty] | 0 | 1 | 44 | 0
|  | 90 | VLP | Mỡ trung tính | kg |  | 0.1 | 65000 | 6500 |  |  |  |  | 0 | 1 | 43 | 0
|  | 44 | VLP | Cồn công nghiệp | kg |  | 0.15 | 23000 | 3450 |  |  |  |  | 0 | 1 | 42 | 0
|  | 66 | VLP | Giẻ lau | kg |  | 0.2 | 5000 | 1000 |  |  |  |  | 0 | 1 | 41 | 0
|  |  |  | Nhân công | [9 empty] | 0 | 1 | 40 | 0
|  | 750 | NC | Nhân công bậc 5,0/7 | công |  | 1.87 |  |  | 259989 | 486179.43 |  |  | 0 | 1 | 39 | 0
|  |  |  | Máy thi công | [9 empty] | 0 | 1 | 38 | 0
| M-BS9 | 866 | MTC | Máy ép thuỷ lực | ca |  | 0.1 |  |  |  |  | 0 | 0 | 0 | 1 | 37 | 0
|  |  |  | Ép nối dây dẫn, tiết diện dây <= 300mm2 | mối |  |  |  | 10950 |  | 519978 |  | 0 | 0 | 1 | 36 | 0
|  |  |  | Vật liệu | [9 empty] | 0 | 1 | 35 | 0
|  | 90 | VLP | Mỡ trung tính | kg |  | 0.1 | 65000 | 6500 |  |  |  |  | 0 | 1 | 34 | 0
|  | 44 | VLP | Cồn công nghiệp | kg |  | 0.15 | 23000 | 3450 |  |  |  |  | 0 | 1 | 33 | 0
|  | 66 | VLP | Giẻ lau | kg |  | 0.2 | 5000 | 1000 |  |  |  |  | 0 | 1 | 32 | 0
|  |  |  | Nhân công | [9 empty] | 0 | 1 | 31 | 0
|  | 750 | NC | Nhân công bậc 5,0/7 | công |  | 2 |  |  | 259989 | 519978 |  |  | 0 | 1 | 30 | 0
|  |  |  | Máy thi công | [9 empty] | 0 | 1 | 29 | 0
| M-BS9 | 866 | MTC | Máy ép thuỷ lực | ca |  | 0.1 |  |  |  |  | 0 | 0 | 0 | 1 | 28 | 0
|  |  |  | Ép nối dây dẫn, tiết diện dây <= 400mm2 | mối |  |  |  | 10950 |  | 553776.57 |  | 0 | 0 | 1 | 27 | 0
|  |  |  | Vật liệu | [9 empty] | 0 | 1 | 26 | 0
|  | 90 | VLP | Mỡ trung tính | kg |  | 0.1 | 65000 | 6500 |  |  |  |  | 0 | 1 | 25 | 0
|  | 44 | VLP | Cồn công nghiệp | kg |  | 0.15 | 23000 | 3450 |  |  |  |  | 0 | 1 | 24 | 0
|  | 66 | VLP | Giẻ lau | kg |  | 0.2 | 5000 | 1000 |  |  |  |  | 0 | 1 | 23 | 0
|  |  |  | Nhân công | [9 empty] | 0 | 1 | 22 | 0
|  | 750 | NC | Nhân công bậc 5,0/7 | công |  | 2.13 |  |  | 259989 | 553776.57 |  |  | 0 | 1 | 21 | 0
|  |  |  | Máy thi công | [9 empty] | 0 | 1 | 20 | 0
| M-BS9 | 866 | MTC | Máy ép thuỷ lực | ca |  | 0.1 |  |  |  |  | 0 | 0 | 0 | 1 | 19 | 0
|  |  |  | Ép nối dây dẫn, tiết diện dây <= 500mm2 | mối |  |  |  | 10950 |  | 584975.25 |  | 0 | 0 | 1 | 18 | 0
|  |  |  | Vật liệu | [9 empty] | 0 | 1 | 17 | 0
|  | 90 | VLP | Mỡ trung tính | kg |  | 0.1 | 65000 | 6500 |  |  |  |  | 0 | 1 | 16 | 0
|  | 44 | VLP | Cồn công nghiệp | kg |  | 0.15 | 23000 | 3450 |  |  |  |  | 0 | 1 | 15 | 0
|  | 66 | VLP | Giẻ lau | kg |  | 0.2 | 5000 | 1000 |  |  |  |  | 0 | 1 | 14 | 0
|  |  |  | Nhân công | [9 empty] | 0 | 1 | 13 | 0
|  | 750 | NC | Nhân công bậc 5,0/7 | công |  | 2.25 |  |  | 259989 | 584975.25 |  |  | 0 | 1 | 12 | 0
|  |  |  | Máy thi công | [9 empty] | 0 | 1 | 11 | 0
| M-BS9 | 866 | MTC | Máy ép thuỷ lực | ca |  | 0.1 |  |  |  |  | 0 | 0 | 0 | 1 | 10 | 0
|  |  |  | Ép nối dây dẫn, tiết diện dây > 500mm2 | mối |  |  |  | 10950 |  | 701970.3 |  | 0 | 0 | 1 | 9 | 0
|  |  |  | Vật liệu | [9 empty] | 0 | 1 | 8 | 0
|  | 90 | VLP | Mỡ trung tính | kg |  | 0.1 | 65000 | 6500 |  |  |  |  | 0 | 1 | 7 | 0
|  | 44 | VLP | Cồn công nghiệp | kg |  | 0.15 | 23000 | 3450 |  |  |  |  | 0 | 1 | 6 | 0
|  | 66 | VLP | Giẻ lau | kg |  | 0.2 | 5000 | 1000 |  |  |  |  | 0 | 1 | 5 | 0
|  |  |  | Nhân công | [9 empty] | 0 | 1 | 4 | 0
|  | 750 | NC | Nhân công bậc 5,0/7 | công |  | 2.7 |  |  | 259989 | 701970.3 |  |  | 0 | 1 | 3 | 0
|  |  |  | Máy thi công | [9 empty] | 0 | 1 | 2 | 0
| M-BS9 | 866 | MTC | Máy ép thuỷ lực | ca |  | 0.1 |  |  |  |  | 0 | 0 | 0 | 1 | 1 | 0
| D3.4021 |  |  | Ép khoá lèo, khoá néo dây dẫn, tiết diện dây <= 120mm2 | mối |  |  |  | 6550 |  | 129994.5 |  | 0 | 1 | 0 | 0 | 8
|  |  |  | Vật liệu | [9 empty] | 0 | 1 | 8 | 0
|  | 90 | VLP | Mỡ trung tính | kg |  | 0.05 | 65000 | 3250 |  |  |  |  | 0 | 1 | 7 | 0
|  | 44 | VLP | Cồn công nghiệp | kg |  | 0.1 | 23000 | 2300 |  |  |  |  | 0 | 1 | 6 | 0
|  | 66 | VLP | Giẻ lau | kg |  | 0.2 | 5000 | 1000 |  |  |  |  | 0 | 1 | 5 | 0
|  |  |  | Nhân công | [9 empty] | 0 | 1 | 4 | 0
|  | 750 | NC | Nhân công bậc 5,0/7 | công |  | 0.5 |  |  | 259989 | 129994.5 |  |  | 0 | 1 | 3 | 0
|  |  |  | Máy thi công | [9 empty] | 0 | 1 | 2 | 0
| M-BS9 | 866 | MTC | Máy ép thuỷ lực | ca |  | 0.08 |  |  |  |  | 0 | 0 | 0 | 1 | 1 | 0
| D3.4022 |  |  | Ép khoá lèo, khoá néo dây dẫn, tiết diện dây <= 150mm2 | mối |  |  |  | 6550 |  | 161193.18 |  | 0 | 1 | 0 | 0 | 8
|  |  |  | Vật liệu | [9 empty] | 0 | 1 | 8 | 0
|  | 90 | VLP | Mỡ trung tính | kg |  | 0.05 | 65000 | 3250 |  |  |  |  | 0 | 1 | 7 | 0
|  | 44 | VLP | Cồn công nghiệp | kg |  | 0.1 | 23000 | 2300 |  |  |  |  | 0 | 1 | 6 | 0
|  | 66 | VLP | Giẻ lau | kg |  | 0.2 | 5000 | 1000 |  |  |  |  | 0 | 1 | 5 | 0
|  |  |  | Nhân công | [9 empty] | 0 | 1 | 4 | 0
|  | 750 | NC | Nhân công bậc 5,0/7 | công |  | 0.62 |  |  | 259989 | 161193.18 |  |  | 0 | 1 | 3 | 0
|  |  |  | Máy thi công | [9 empty] | 0 | 1 | 2 | 0
| M-BS9 | 866 | MTC | Máy ép thuỷ lực | ca |  | 0.08 |  |  |  |  | 0 | 0 | 0 | 1 | 1 | 0
| D3.4023 |  |  | Ép khoá lèo, khoá néo dây dẫn, tiết diện dây <= 185mm2 | mối |  |  |  | 6550 |  | 197591.64 |  | 0 | 1 | 0 | 0 | 8
|  |  |  | Vật liệu | [9 empty] | 0 | 1 | 8 | 0
|  | 90 | VLP | Mỡ trung tính | kg |  | 0.05 | 65000 | 3250 |  |  |  |  | 0 | 1 | 7 | 0
|  | 44 | VLP | Cồn công nghiệp | kg |  | 0.1 | 23000 | 2300 |  |  |  |  | 0 | 1 | 6 | 0
|  | 66 | VLP | Giẻ lau | kg |  | 0.2 | 5000 | 1000 |  |  |  |  | 0 | 1 | 5 | 0
|  |  |  | Nhân công | [9 empty] | 0 | 1 | 4 | 0
|  | 750 | NC | Nhân công bậc 5,0/7 | công |  | 0.76 |  |  | 259989 | 197591.64 |  |  | 0 | 1 | 3 | 0
|  |  |  | Máy thi công | [9 empty] | 0 | 1 | 2 | 0
| M-BS9 | 866 | MTC | Máy ép thuỷ lực | ca |  | 0.08 |  |  |  |  | 0 | 0 | 0 | 1 | 1 | 0
| D3.4024 |  |  | Ép khoá lèo, khoá néo dây dẫn, tiết diện dây <= 240mm2 | mối |  |  |  | 10950 |  | 257389.11 |  | 0 | 1 | 0 | 0 | 8
|  |  |  | Vật liệu | [9 empty] | 0 | 1 | 8 | 0
|  | 90 | VLP | Mỡ trung tính | kg |  | 0.1 | 65000 | 6500 |  |  |  |  | 0 | 1 | 7 | 0
|  | 44 | VLP | Cồn công nghiệp | kg |  | 0.15 | 23000 | 3450 |  |  |  |  | 0 | 1 | 6 | 0
|  | 66 | VLP | Giẻ lau | kg |  | 0.2 | 5000 | 1000 |  |  |  |  | 0 | 1 | 5 | 0
|  |  |  | Nhân công | [9 empty] | 0 | 1 | 4 | 0
|  | 750 | NC | Nhân công bậc 5,0/7 | công |  | 0.99 |  |  | 259989 | 257389.11 |  |  | 0 | 1 | 3 | 0
|  |  |  | Máy thi công | [9 empty] | 0 | 1 | 2 | 0
| M-BS9 | 866 | MTC | Máy ép thuỷ lực | ca |  | 0.1 |  |  |  |  | 0 | 0 | 0 | 1 | 1 | 0
| D3.4025 |  |  | Ép khoá lèo, khoá néo dây dẫn, tiết diện dây <= 300mm2 | mối |  |  |  | 10950 |  | 259989 |  | 0 | 1 | 0 | 0 | 8
|  |  |  | Vật liệu | [9 empty] | 0 | 1 | 8 | 0
|  | 90 | VLP | Mỡ trung tính | kg |  | 0.1 | 65000 | 6500 |  |  |  |  | 0 | 1 | 7 | 0
|  | 44 | VLP | Cồn công nghiệp | kg |  | 0.15 | 23000 | 3450 |  |  |  |  | 0 | 1 | 6 | 0
|  | 66 | VLP | Giẻ lau | kg |  | 0.2 | 5000 | 1000 |  |  |  |  | 0 | 1 | 5 | 0
|  |  |  | Nhân công | [9 empty] | 0 | 1 | 4 | 0
|  | 750 | NC | Nhân công bậc 5,0/7 | công |  | 1 |  |  | 259989 | 259989 |  |  | 0 | 1 | 3 | 0
|  |  |  | Máy thi công | [9 empty] | 0 | 1 | 2 | 0
| M-BS9 | 866 | MTC | Máy ép thuỷ lực | ca |  | 0.1 |  |  |  |  | 0 | 0 | 0 | 1 | 1 | 0
| D3.4026 |  |  | Ép khoá lèo, khoá néo dây dẫn, tiết diện dây <= 400mm2 | mối |  |  |  | 10950 |  | 324986.25 |  | 0 | 1 | 0 | 0 | 8
|  |  |  | Vật liệu | [9 empty] | 0 | 1 | 8 | 0
|  | 90 | VLP | Mỡ trung tính | kg |  | 0.1 | 65000 | 6500 |  |  |  |  | 0 | 1 | 7 | 0
|  | 44 | VLP | Cồn công nghiệp | kg |  | 0.15 | 23000 | 3450 |  |  |  |  | 0 | 1 | 6 | 0
|  | 66 | VLP | Giẻ lau | kg |  | 0.2 | 5000 | 1000 |  |  |  |  | 0 | 1 | 5 | 0
|  |  |  | Nhân công | [9 empty] | 0 | 1 | 4 | 0
|  | 750 | NC | Nhân công bậc 5,0/7 | công |  | 1.25 |  |  | 259989 | 324986.25 |  |  | 0 | 1 | 3 | 0
|  |  |  | Máy thi công | [9 empty] | 0 | 1 | 2 | 0
| M-BS9 | 866 | MTC | Máy ép thuỷ lực | ca |  | 0.1 |  |  |  |  | 0 | 0 | 0 | 1 | 1 | 0
| D3.4027 |  |  | Ép khoá lèo, khoá néo dây dẫn, tiết diện dây <= 500mm2 | mối |  |  |  | 10950 |  | 389983.5 |  | 0 | 1 | 0 | 0 | 8
|  |  |  | Vật liệu | [9 empty] | 0 | 1 | 8 | 0
|  | 90 | VLP | Mỡ trung tính | kg |  | 0.1 | 65000 | 6500 |  |  |  |  | 0 | 1 | 7 | 0
|  | 44 | VLP | Cồn công nghiệp | kg |  | 0.15 | 23000 | 3450 |  |  |  |  | 0 | 1 | 6 | 0
|  | 66 | VLP | Giẻ lau | kg |  | 0.2 | 5000 | 1000 |  |  |  |  | 0 | 1 | 5 | 0
|  |  |  | Nhân công | [9 empty] | 0 | 1 | 4 | 0
|  | 750 | NC | Nhân công bậc 5,0/7 | công |  | 1.5 |  |  | 259989 | 389983.5 |  |  | 0 | 1 | 3 | 0
|  |  |  | Máy thi công | [9 empty] | 0 | 1 | 2 | 0
| M-BS9 | 866 | MTC | Máy ép thuỷ lực | ca |  | 0.1 |  |  |  |  | 0 | 0 | 0 | 1 | 1 | 0
| D3.4028 |  |  | Ép khoá lèo, khoá néo dây dẫn, tiết diện dây <= 500mm2 | mối |  |  |  | 10950 |  | 467980.2 |  | 0 | 1 | 0 | 0 | 8
|  |  |  | Vật liệu | [9 empty] | 0 | 1 | 8 | 0
|  | 90 | VLP | Mỡ trung tính | kg |  | 0.1 | 65000 | 6500 |  |  |  |  | 0 | 1 | 7 | 0
|  | 44 | VLP | Cồn công nghiệp | kg |  | 0.15 | 23000 | 3450 |  |  |  |  | 0 | 1 | 6 | 0
|  | 66 | VLP | Giẻ lau | kg |  | 0.2 | 5000 | 1000 |  |  |  |  | 0 | 1 | 5 | 0
|  |  |  | Nhân công | [9 empty] | 0 | 1 | 4 | 0
|  | 750 | NC | Nhân công bậc 5,0/7 | công |  | 1.8 |  |  | 259989 | 467980.2 |  |  | 0 | 1 | 3 | 0
|  |  |  | Máy thi công | [9 empty] | 0 | 1 | 2 | 0
| M-BS9 | 866 | MTC | Máy ép thuỷ lực | ca |  | 0.1 |  |  |  |  | 0 | 0 | 0 | 1 | 1 | 0
| D3.4031 |  |  | Ép vá dây dẫn, tiết diện dây <= 120mm2 | mối |  |  |  | 6550 |  | 119594.94 |  | 0 | 1 | 0 | 0 | 8
|  |  |  | Vật liệu | [9 empty] | 0 | 1 | 8 | 0
|  | 90 | VLP | Mỡ trung tính | kg |  | 0.05 | 65000 | 3250 |  |  |  |  | 0 | 1 | 7 | 0
|  | 44 | VLP | Cồn công nghiệp | kg |  | 0.1 | 23000 | 2300 |  |  |  |  | 0 | 1 | 6 | 0
|  | 66 | VLP | Giẻ lau | kg |  | 0.2 | 5000 | 1000 |  |  |  |  | 0 | 1 | 5 | 0
|  |  |  | Nhân công | [9 empty] | 0 | 1 | 4 | 0
|  | 750 | NC | Nhân công bậc 5,0/7 | công |  | 0.46 |  |  | 259989 | 119594.94 |  |  | 0 | 1 | 3 | 0
|  |  |  | Máy thi công | [9 empty] | 0 | 1 | 2 | 0
| M-BS9 | 866 | MTC | Máy ép thuỷ lực | ca |  | 0.08 |  |  |  |  | 0 | 0 | 0 | 1 | 1 | 0
| D3.4032 |  |  | Ép vá dây dẫn, tiết diện dây <= 150mm2 | mối |  |  |  | 6550 |  | 150793.62 |  | 0 | 1 | 0 | 0 | 8
|  |  |  | Vật liệu | [9 empty] | 0 | 1 | 8 | 0
|  | 90 | VLP | Mỡ trung tính | kg |  | 0.05 | 65000 | 3250 |  |  |  |  | 0 | 1 | 7 | 0
|  | 44 | VLP | Cồn công nghiệp | kg |  | 0.1 | 23000 | 2300 |  |  |  |  | 0 | 1 | 6 | 0
|  | 66 | VLP | Giẻ lau | kg |  | 0.2 | 5000 | 1000 |  |  |  |  | 0 | 1 | 5 | 0
|  |  |  | Nhân công | [9 empty] | 0 | 1 | 4 | 0
|  | 750 | NC | Nhân công bậc 5,0/7 | công |  | 0.58 |  |  | 259989 | 150793.62 |  |  | 0 | 1 | 3 | 0
|  |  |  | Máy thi công | [9 empty] | 0 | 1 | 2 | 0
| M-BS9 | 866 | MTC | Máy ép thuỷ lực | ca |  | 0.08 |  |  |  |  | 0 | 0 | 0 | 1 | 1 | 0
| D3.4033 |  |  | Ép vá dây dẫn, tiết diện dây <= 185mm2 | mối |  |  |  | 6550 |  | 184592.19 |  | 0 | 1 | 0 | 0 | 8
|  |  |  | Vật liệu | [9 empty] | 0 | 1 | 8 | 0
|  | 90 | VLP | Mỡ trung tính | kg |  | 0.05 | 65000 | 3250 |  |  |  |  | 0 | 1 | 7 | 0
|  | 44 | VLP | Cồn công nghiệp | kg |  | 0.1 | 23000 | 2300 |  |  |  |  | 0 | 1 | 6 | 0
|  | 66 | VLP | Giẻ lau | kg |  | 0.2 | 5000 | 1000 |  |  |  |  | 0 | 1 | 5 | 0
|  |  |  | Nhân công | [9 empty] | 0 | 1 | 4 | 0
|  | 750 | NC | Nhân công bậc 5,0/7 | công |  | 0.71 |  |  | 259989 | 184592.19 |  |  | 0 | 1 | 3 | 0
|  |  |  | Máy thi công | [9 empty] | 0 | 1 | 2 | 0
| M-BS9 | 866 | MTC | Máy ép thuỷ lực | ca |  | 0.08 |  |  |  |  | 0 | 0 | 0 | 1 | 1 | 0
| D3.4034 |  |  | Ép vá dây dẫn, tiết diện dây <= 240mm2 | mối |  |  |  | 10950 |  | 239189.88 |  | 0 | 1 | 0 | 0 | 8
|  |  |  | Vật liệu | [9 empty] | 0 | 1 | 8 | 0
|  | 90 | VLP | Mỡ trung tính | kg |  | 0.1 | 65000 | 6500 |  |  |  |  | 0 | 1 | 7 | 0
|  | 44 | VLP | Cồn công nghiệp | kg |  | 0.15 | 23000 | 3450 |  |  |  |  | 0 | 1 | 6 | 0
|  | 66 | VLP | Giẻ lau | kg |  | 0.2 | 5000 | 1000 |  |  |  |  | 0 | 1 | 5 | 0
|  |  |  | Nhân công | [9 empty] | 0 | 1 | 4 | 0
|  | 750 | NC | Nhân công bậc 5,0/7 | công |  | 0.92 |  |  | 259989 | 239189.88 |  |  | 0 | 1 | 3 | 0
|  |  |  | Máy thi công | [9 empty] | 0 | 1 | 2 | 0
| M-BS9 | 866 | MTC | Máy ép thuỷ lực | ca |  | 0.1 |  |  |  |  | 0 | 0 | 0 | 1 | 1 | 0
| D3.4035 |  |  | Ép vá dây dẫn, tiết diện dây <= 300mm2 | mối |  |  |  | 10950 |  | 254789.22 |  | 0 | 1 | 0 | 0 | 8
|  |  |  | Vật liệu | [9 empty] | 0 | 1 | 8 | 0
|  | 90 | VLP | Mỡ trung tính | kg |  | 0.1 | 65000 | 6500 |  |  |  |  | 0 | 1 | 7 | 0
|  | 44 | VLP | Cồn công nghiệp | kg |  | 0.15 | 23000 | 3450 |  |  |  |  | 0 | 1 | 6 | 0
|  | 66 | VLP | Giẻ lau | kg |  | 0.2 | 5000 | 1000 |  |  |  |  | 0 | 1 | 5 | 0
|  |  |  | Nhân công | [9 empty] | 0 | 1 | 4 | 0
|  | 750 | NC | Nhân công bậc 5,0/7 | công |  | 0.98 |  |  | 259989 | 254789.22 |  |  | 0 | 1 | 3 | 0
|  |  |  | Máy thi công | [9 empty] | 0 | 1 | 2 | 0
| M-BS9 | 866 | MTC | Máy ép thuỷ lực | ca |  | 0.1 |  |  |  |  | 0 | 0 | 0 | 1 | 1 | 0
| D3.4036 |  |  | Ép vá dây dẫn, tiết diện dây <= 400mm2 | mối |  |  |  | 10950 |  | 309386.91 |  | 0 | 1 | 0 | 0 | 8
|  |  |  | Vật liệu | [9 empty] | 0 | 1 | 8 | 0
|  | 90 | VLP | Mỡ trung tính | kg |  | 0.1 | 65000 | 6500 |  |  |  |  | 0 | 1 | 7 | 0
|  | 44 | VLP | Cồn công nghiệp | kg |  | 0.15 | 23000 | 3450 |  |  |  |  | 0 | 1 | 6 | 0
|  | 66 | VLP | Giẻ lau | kg |  | 0.2 | 5000 | 1000 |  |  |  |  | 0 | 1 | 5 | 0
|  |  |  | Nhân công | [9 empty] | 0 | 1 | 4 | 0
|  | 750 | NC | Nhân công bậc 5,0/7 | công |  | 1.19 |  |  | 259989 | 309386.91 |  |  | 0 | 1 | 3 | 0
|  |  |  | Máy thi công | [9 empty] | 0 | 1 | 2 | 0
| M-BS9 | 866 | MTC | Máy ép thuỷ lực | ca |  | 0.1 |  |  |  |  | 0 | 0 | 0 | 1 | 1 | 0
| D3.4037 |  |  | Ép vá dây dẫn, tiết diện dây <= 500mm2 | mối |  |  |  | 10950 |  | 358784.82 |  | 0 | 1 | 0 | 0 | 8
|  |  |  | Vật liệu | [9 empty] | 0 | 1 | 8 | 0
|  | 90 | VLP | Mỡ trung tính | kg |  | 0.1 | 65000 | 6500 |  |  |  |  | 0 | 1 | 7 | 0
|  | 44 | VLP | Cồn công nghiệp | kg |  | 0.15 | 23000 | 3450 |  |  |  |  | 0 | 1 | 6 | 0
|  | 66 | VLP | Giẻ lau | kg |  | 0.2 | 5000 | 1000 |  |  |  |  | 0 | 1 | 5 | 0
|  |  |  | Nhân công | [9 empty] | 0 | 1 | 4 | 0
|  | 750 | NC | Nhân công bậc 5,0/7 | công |  | 1.38 |  |  | 259989 | 358784.82 |  |  | 0 | 1 | 3 | 0
|  |  |  | Máy thi công | [9 empty] | 0 | 1 | 2 | 0
| M-BS9 | 866 | MTC | Máy ép thuỷ lực | ca |  | 0.1 |  |  |  |  | 0 | 0 | 0 | 1 | 1 | 0
| D3.4038 |  |  | Ép vá dây dẫn, tiết diện dây > 500mm2 | mối |  |  |  | 10950 |  | 431581.74 |  | 0 | 1 | 0 | 0 | 8
|  |  |  | Vật liệu | [9 empty] | 0 | 1 | 8 | 0
|  | 90 | VLP | Mỡ trung tính | kg |  | 0.1 | 65000 | 6500 |  |  |  |  | 0 | 1 | 7 | 0
|  | 44 | VLP | Cồn công nghiệp | kg |  | 0.15 | 23000 | 3450 |  |  |  |  | 0 | 1 | 6 | 0
|  | 66 | VLP | Giẻ lau | kg |  | 0.2 | 5000 | 1000 |  |  |  |  | 0 | 1 | 5 | 0
|  |  |  | Nhân công | [9 empty] | 0 | 1 | 4 | 0
|  | 750 | NC | Nhân công bậc 5,0/7 | công |  | 1.66 |  |  | 259989 | 431581.74 |  |  | 0 | 1 | 3 | 0
|  |  |  | Máy thi công | [9 empty] | 0 | 1 | 2 | 0
| M-BS9 | 866 | MTC | Máy ép thuỷ lực | ca |  | 0.1 |  |  |  |  | 0 | 0 | 0 | 1 | 1 | 0
| D3.5000 |  |  | LÀM DÀN GIÁO RẢI DÂY VƯỢT CHƯỚNG NGẠI VẬT
tr45 | D3.5011 |  |  | Làm giàn giáo rải dây vượt đường dây thông tin, hạ thế, tiết diện dây <= 50mm2 | vị trí |  |  |  | 101818.4 |  | 1030737.18 |  | 0 | 1 | 0 | 0 | 5
|  |  |  | Vật liệu | [9 empty] | 0 | 1 | 5 | 0
|  | 55 | VLP | Dây thép d=4mm | kg |  | 0.8 | 2273 | 1818.4 |  |  |  |  | 0 | 1 | 4 | 0
|  | 124 | VLP | Tre cây 8 - 10 cm L = 6 - 8 m (kể cả phên tre) | cây |  | 5 | 20000 | 100000 |  |  |  |  | 0 | 1 | 3 | 0
|  |  |  | Nhân công | [9 empty] | 0 | 1 | 2 | 0
|  | 735 | NC | Nhân công bậc 3,5/7 | công |  | 5.06 |  |  | 203703 | 1030737.18 |  |  | 0 | 1 | 1 | 0
| D3.5012 |  |  | Làm giàn giáo rải dây vượt đường dây thông tin, hạ thế, tiết diện dây <= 95mm2 | vị trí |  |  |  | 142386.65 |  | 1195736.61 |  | 0 | 1 | 0 | 0 | 5
|  |  |  | Vật liệu | [9 empty] | 0 | 1 | 5 | 0
|  | 55 | VLP | Dây thép d=4mm | kg |  | 1.05 | 2273 | 2386.65 |  |  |  |  | 0 | 1 | 4 | 0
|  | 124 | VLP | Tre cây 8 - 10 cm L = 6 - 8 m (kể cả phên tre) | cây |  | 7 | 20000 | 140000 |  |  |  |  | 0 | 1 | 3 | 0
|  |  |  | Nhân công | [9 empty] | 0 | 1 | 2 | 0
|  | 735 | NC | Nhân công bậc 3,5/7 | công |  | 5.87 |  |  | 203703 | 1195736.61 |  |  | 0 | 1 | 1 | 0
| D3.5013 |  |  | Làm giàn giáo rải dây vượt đường dây thông tin, hạ thế, tiết diện dây <= 150mm2 | vị trí |  |  |  | 183068.55 |  | 1680549.75 |  | 0 | 1 | 0 | 0 | 5
|  |  |  | Vật liệu | [9 empty] | 0 | 1 | 5 | 0
|  | 55 | VLP | Dây thép d=4mm | kg |  | 1.35 | 2273 | 3068.55 |  |  |  |  | 0 | 1 | 4 | 0
|  | 124 | VLP | Tre cây 8 - 10 cm L = 6 - 8 m (kể cả phên tre) | cây |  | 9 | 20000 | 180000 |  |  |  |  | 0 | 1 | 3 | 0
|  |  |  | Nhân công | [9 empty] | 0 | 1 | 2 | 0
|  | 735 | NC | Nhân công bậc 3,5/7 | công |  | 8.25 |  |  | 203703 | 1680549.75 |  |  | 0 | 1 | 1 | 0
| D3.5014 |  |  | Làm giàn giáo rải dây vượt đường dây thông tin, hạ thế, tiết diện dây <= 240mm2 | vị trí |  |  |  | 223409.5 |  | 1888326.81 |  | 0 | 1 | 0 | 0 | 5
|  |  |  | Vật liệu | [9 empty] | 0 | 1 | 5 | 0
|  | 55 | VLP | Dây thép d=4mm | kg |  | 1.5 | 2273 | 3409.5 |  |  |  |  | 0 | 1 | 4 | 0
|  | 124 | VLP | Tre cây 8 - 10 cm L = 6 - 8 m (kể cả phên tre) | cây |  | 11 | 20000 | 220000 |  |  |  |  | 0 | 1 | 3 | 0
|  |  |  | Nhân công | [9 empty] | 0 | 1 | 2 | 0
|  | 735 | NC | Nhân công bậc 3,5/7 | công |  | 9.27 |  |  | 203703 | 1888326.81 |  |  | 0 | 1 | 1 | 0
| D3.5015 |  |  | Làm giàn giáo rải dây vượt đường dây thông tin, hạ thế, tiết diện dây <= 400mm2 | vị trí |  |  |  | 397628.02 |  | 3014804.4 |  | 0 | 1 | 0 | 0 | 5
|  |  |  | Vật liệu | [9 empty] | 0 | 1 | 5 | 0
|  | 55 | VLP | Dây thép d=4mm | kg |  | 2.74 | 2273 | 6228.02 |  |  |  |  | 0 | 1 | 4 | 0
|  | 124 | VLP | Tre cây 8 - 10 cm L = 6 - 8 m (kể cả phên tre) | cây |  | 19.57 | 20000 | 391400 |  |  |  |  | 0 | 1 | 3 | 0
|  |  |  | Nhân công | [9 empty] | 0 | 1 | 2 | 0
|  | 735 | NC | Nhân công bậc 3,5/7 | công |  | 14.8 |  |  | 203703 | 3014804.4 |  |  | 0 | 1 | 1 | 0
| D3.5016 |  |  | Làm giàn giáo rải dây vượt đường dây thông tin, hạ thế, tiết diện dây <= 500mm2 | vị trí |  |  |  | 477078.17 |  | 3617765.28 |  | 0 | 1 | 0 | 0 | 5
|  |  |  | Vật liệu | [9 empty] | 0 | 1 | 5 | 0
|  | 55 | VLP | Dây thép d=4mm | kg |  | 3.29 | 2273 | 7478.17 |  |  |  |  | 0 | 1 | 4 | 0
|  | 124 | VLP | Tre cây 8 - 10 cm L = 6 - 8 m (kể cả phên tre) | cây |  | 23.48 | 20000 | 469600 |  |  |  |  | 0 | 1 | 3 | 0
|  |  |  | Nhân công | [9 empty] | 0 | 1 | 2 | 0
|  | 735 | NC | Nhân công bậc 3,5/7 | công |  | 17.76 |  |  | 203703 | 3617765.28 |  |  | 0 | 1 | 1 | 0
| D3.5017 |  |  | Làm giàn giáo rải dây vượt đường dây thông tin, hạ thế, tiết diện dây > 500mm2 | vị trí |  |  |  | 572378.35 |  | 4316466.57 |  | 0 | 1 | 0 | 0 | 5
|  |  |  | Vật liệu | [9 empty] | 0 | 1 | 5 | 0
|  | 55 | VLP | Dây thép d=4mm | kg |  | 3.95 | 2273 | 8978.35 |  |  |  |  | 0 | 1 | 4 | 0
|  | 124 | VLP | Tre cây 8 - 10 cm L = 6 - 8 m (kể cả phên tre) | cây |  | 28.17 | 20000 | 563400 |  |  |  |  | 0 | 1 | 3 | 0
|  |  |  | Nhân công | [9 empty] | 0 | 1 | 2 | 0
|  | 735 | NC | Nhân công bậc 3,5/7 | công |  | 21.19 |  |  | 203703 | 4316466.57 |  |  | 0 | 1 | 1 | 0
| D3.5021 |  |  | Làm giàn giáo rải dây vượt đường dây 6-35Kv, tiết diện dây <=50mm2 | vị trí |  |  |  | 162727.6 |  | 1389254.46 |  | 0 | 1 | 0 | 0 | 5
|  |  |  | Vật liệu | [9 empty] | 0 | 1 | 5 | 0
|  | 55 | VLP | Dây thép d=4mm | kg |  | 1.2 | 2273 | 2727.6 |  |  |  |  | 0 | 1 | 4 | 0
|  | 124 | VLP | Tre cây 8 - 10 cm L = 6 - 8 m (kể cả phên tre) | cây |  | 8 | 20000 | 160000 |  |  |  |  | 0 | 1 | 3 | 0
|  |  |  | Nhân công | [9 empty] | 0 | 1 | 2 | 0
|  | 735 | NC | Nhân công bậc 3,5/7 | công |  | 6.82 |  |  | 203703 | 1389254.46 |  |  | 0 | 1 | 1 | 0
| D3.5022 |  |  | Làm giàn giáo rải dây vượt đường dây 6-35Kv, tiết diện dây <=95mm2 | vị trí |  |  |  | 203409.5 |  | 1599068.55 |  | 0 | 1 | 0 | 0 | 5
|  |  |  | Vật liệu | [9 empty] | 0 | 1 | 5 | 0
|  | 55 | VLP | Dây thép d=4mm | kg |  | 1.5 | 2273 | 3409.5 |  |  |  |  | 0 | 1 | 4 | 0
|  | 124 | VLP | Tre cây 8 - 10 cm L = 6 - 8 m (kể cả phên tre) | cây |  | 10 | 20000 | 200000 |  |  |  |  | 0 | 1 | 3 | 0
|  |  |  | Nhân công | [9 empty] | 0 | 1 | 2 | 0
|  | 735 | NC | Nhân công bậc 3,5/7 | công |  | 7.85 |  |  | 203703 | 1599068.55 |  |  | 0 | 1 | 1 | 0
| D3.5023 |  |  | Làm giàn giáo rải dây vượt đường dây 6-35Kv, tiết diện dây <=150mm2 | vị trí |  |  |  | 243636.8 |  | 1957585.83 |  | 0 | 1 | 0 | 0 | 5
|  |  |  | Vật liệu | [9 empty] | 0 | 1 | 5 | 0
|  | 55 | VLP | Dây thép d=4mm | kg |  | 1.6 | 2273 | 3636.8 |  |  |  |  | 0 | 1 | 4 | 0
|  | 124 | VLP | Tre cây 8 - 10 cm L = 6 - 8 m (kể cả phên tre) | cây |  | 12 | 20000 | 240000 |  |  |  |  | 0 | 1 | 3 | 0
|  |  |  | Nhân công | [9 empty] | 0 | 1 | 2 | 0
|  | 735 | NC | Nhân công bậc 3,5/7 | công |  | 9.61 |  |  | 203703 | 1957585.83 |  |  | 0 | 1 | 1 | 0
| D3.5024 |  |  | Làm giàn giáo rải dây vượt đường dây 6-35Kv, tiết diện dây <=240mm2 | vị trí |  |  |  | 305114.25 |  | 2189807.25 |  | 0 | 1 | 0 | 0 | 5
|  |  |  | Vật liệu | [9 empty] | 0 | 1 | 5 | 0
|  | 55 | VLP | Dây thép d=4mm | kg |  | 2.25 | 2273 | 5114.25 |  |  |  |  | 0 | 1 | 4 | 0
|  | 124 | VLP | Tre cây 8 - 10 cm L = 6 - 8 m (kể cả phên tre) | cây |  | 15 | 20000 | 300000 |  |  |  |  | 0 | 1 | 3 | 0
|  |  |  | Nhân công | [9 empty] | 0 | 1 | 2 | 0
|  | 735 | NC | Nhân công bậc 3,5/7 | công |  | 10.75 |  |  | 203703 | 2189807.25 |  |  | 0 | 1 | 1 | 0
| D3.5025 |  |  | Làm giàn giáo rải dây vượt đường dây 6-35Kv, tiết diện dây <= 400mm2 | vị trí |  |  |  | 557187.49 |  | 3462951 |  | 0 | 1 | 0 | 0 | 5
|  |  |  | Vật liệu | [9 empty] | 0 | 1 | 5 | 0
|  | 55 | VLP | Dây thép d=4mm | kg |  | 4.13 | 2273 | 9387.49 |  |  |  |  | 0 | 1 | 4 | 0
|  | 124 | VLP | Tre cây 8 - 10 cm L = 6 - 8 m (kể cả phên tre) | cây |  | 27.39 | 20000 | 547800 |  |  |  |  | 0 | 1 | 3 | 0
|  |  |  | Nhân công | [9 empty] | 0 | 1 | 2 | 0
|  | 735 | NC | Nhân công bậc 3,5/7 | công |  | 17 |  |  | 203703 | 3462951 |  |  | 0 | 1 | 1 | 0
| D3.5026 |  |  | Làm giàn giáo rải dây vượt đường dây 6-35Kv, tiết diện dây <= 400mm2 | vị trí |  |  |  | 668605.89 |  | 4155541.2 |  | 0 | 1 | 0 | 0 | 5
|  |  |  | Vật liệu | [9 empty] | 0 | 1 | 5 | 0
|  | 55 | VLP | Dây thép d=4mm | kg |  | 4.93 | 2273 | 11205.89 |  |  |  |  | 0 | 1 | 4 | 0
|  | 124 | VLP | Tre cây 8 - 10 cm L = 6 - 8 m (kể cả phên tre) | cây |  | 32.87 | 20000 | 657400 |  |  |  |  | 0 | 1 | 3 | 0
|  |  |  | Nhân công | [9 empty] | 0 | 1 | 2 | 0
|  | 735 | NC | Nhân công bậc 3,5/7 | công |  | 20.4 |  |  | 203703 | 4155541.2 |  |  | 0 | 1 | 1 | 0
| D3.5027 |  |  | Làm giàn giáo rải dây vượt đường dây 6-35Kv, tiết diện dây <= 400mm2 | vị trí |  |  |  | 802233.43 |  | 4986649.44 |  | 0 | 1 | 0 | 0 | 5
|  |  |  | Vật liệu | [9 empty] | 0 | 1 | 5 | 0
|  | 55 | VLP | Dây thép d=4mm | kg |  | 5.91 | 2273 | 13433.43 |  |  |  |  | 0 | 1 | 4 | 0
|  | 124 | VLP | Tre cây 8 - 10 cm L = 6 - 8 m (kể cả phên tre) | cây |  | 39.44 | 20000 | 788800 |  |  |  |  | 0 | 1 | 3 | 0
|  |  |  | Nhân công | [9 empty] | 0 | 1 | 2 | 0
|  | 735 | NC | Nhân công bậc 3,5/7 | công |  | 24.48 |  |  | 203703 | 4986649.44 |  |  | 0 | 1 | 1 | 0
| D3.5033 |  |  | Làm giàn giáo rải dây vượt đường dây <=110Kv, tiết diện dây <=150mm2 | vị trí |  |  |  | 304773.3 |  | 4177948.53 |  | 0 | 1 | 0 | 0 | 5
|  |  |  | Vật liệu | [9 empty] | 0 | 1 | 5 | 0
|  | 55 | VLP | Dây thép d=4mm | kg |  | 2.1 | 2273 | 4773.3 |  |  |  |  | 0 | 1 | 4 | 0
|  | 124 | VLP | Tre cây 8 - 10 cm L = 6 - 8 m (kể cả phên tre) | cây |  | 15 | 20000 | 300000 |  |  |  |  | 0 | 1 | 3 | 0
|  |  |  | Nhân công | [9 empty] | 0 | 1 | 2 | 0
|  | 735 | NC | Nhân công bậc 3,5/7 | công |  | 20.51 |  |  | 203703 | 4177948.53 |  |  | 0 | 1 | 1 | 0
| D3.5034 |  |  | Làm giàn giáo rải dây vượt đường dây <=110Kv, tiết diện dây <=240mm2 | vị trí |  |  |  | 366137.1 |  | 4695354.15 |  | 0 | 1 | 0 | 0 | 5
|  |  |  | Vật liệu | [9 empty] | 0 | 1 | 5 | 0
|  | 55 | VLP | Dây thép d=4mm | kg |  | 2.7 | 2273 | 6137.1 |  |  |  |  | 0 | 1 | 4 | 0
|  | 124 | VLP | Tre cây 8 - 10 cm L = 6 - 8 m (kể cả phên tre) | cây |  | 18 | 20000 | 360000 |  |  |  |  | 0 | 1 | 3 | 0
|  |  |  | Nhân công | [9 empty] | 0 | 1 | 2 | 0
|  | 735 | NC | Nhân công bậc 3,5/7 | công |  | 23.05 |  |  | 203703 | 4695354.15 |  |  | 0 | 1 | 1 | 0
| D3.5035 |  |  | Làm giàn giáo rải dây vượt đường dây <=110Kv, tiết diện dây <= 400mm2 | vị trí |  |  |  | 662269.39 |  | 7088864.4 |  | 0 | 1 | 0 | 0 | 5
|  |  |  | Vật liệu | [9 empty] | 0 | 1 | 5 | 0
|  | 55 | VLP | Dây thép d=4mm | kg |  | 4.43 | 2273 | 10069.39 |  |  |  |  | 0 | 1 | 4 | 0
|  | 124 | VLP | Tre cây 8 - 10 cm L = 6 - 8 m (kể cả phên tre) | cây |  | 32.61 | 20000 | 652200 |  |  |  |  | 0 | 1 | 3 | 0
|  |  |  | Nhân công | [9 empty] | 0 | 1 | 2 | 0
|  | 735 | NC | Nhân công bậc 3,5/7 | công |  | 34.8 |  |  | 203703 | 7088864.4 |  |  | 0 | 1 | 1 | 0
| D3.5036 |  |  | Làm giàn giáo rải dây vượt đường dây <=110Kv, tiết diện dây <= 500mm2 | vị trí |  |  |  | 794851.47 |  | 8506637.28 |  | 0 | 1 | 0 | 0 | 5
|  |  |  | Vật liệu | [9 empty] | 0 | 1 | 5 | 0
|  | 55 | VLP | Dây thép d=4mm | kg |  | 5.39 | 2273 | 12251.47 |  |  |  |  | 0 | 1 | 4 | 0
|  | 124 | VLP | Tre cây 8 - 10 cm L = 6 - 8 m (kể cả phên tre) | cây |  | 39.13 | 20000 | 782600 |  |  |  |  | 0 | 1 | 3 | 0
|  |  |  | Nhân công | [9 empty] | 0 | 1 | 2 | 0
|  | 735 | NC | Nhân công bậc 3,5/7 | công |  | 41.76 |  |  | 203703 | 8506637.28 |  |  | 0 | 1 | 1 | 0
| D3.5037 |  |  | Làm giàn giáo rải dây vượt đường dây <=110Kv, tiết diện dây > 500mm2 | vị trí |  |  |  | 935906.31 |  | 10207557.33 |  | 0 | 1 | 0 | 0 | 5
|  |  |  | Vật liệu | [9 empty] | 0 | 1 | 5 | 0
|  | 55 | VLP | Dây thép d=4mm | kg |  | 6.47 | 2273 | 14706.31 |  |  |  |  | 0 | 1 | 4 | 0
|  | 124 | VLP | Tre cây 8 - 10 cm L = 6 - 8 m (kể cả phên tre) | cây |  | 46.06 | 20000 | 921200 |  |  |  |  | 0 | 1 | 3 | 0
|  |  |  | Nhân công | [9 empty] | 0 | 1 | 2 | 0
|  | 735 | NC | Nhân công bậc 3,5/7 | công |  | 50.11 |  |  | 203703 | 10207557.33 |  |  | 0 | 1 | 1 | 0
| D3.5045 |  |  | Làm giàn giáo rải dây vượt đường dây <=220Kv, tiết diện dây <= 400mm2 | vị trí |  |  |  | 794487.79 |  | 8506637.28 |  | 0 | 1 | 0 | 0 | 5
|  |  |  | Vật liệu | [9 empty] | 0 | 1 | 5 | 0
|  | 55 | VLP | Dây thép d=4mm | kg |  | 5.23 | 2273 | 11887.79 |  |  |  |  | 0 | 1 | 4 | 0
|  | 124 | VLP | Tre cây 8 - 10 cm L = 6 - 8 m (kể cả phên tre) | cây |  | 39.13 | 20000 | 782600 |  |  |  |  | 0 | 1 | 3 | 0
|  |  |  | Nhân công | [9 empty] | 0 | 1 | 2 | 0
|  | 735 | NC | Nhân công bậc 3,5/7 | công |  | 41.76 |  |  | 203703 | 8506637.28 |  |  | 0 | 1 | 1 | 0
| D3.5046 |  |  | Làm giàn giáo rải dây vượt đường dây <=220Kv, tiết diện dây <= 500mm2 | vị trí |  |  |  | 953906.31 |  | 10207557.33 |  | 0 | 1 | 0 | 0 | 5
|  |  |  | Vật liệu | [9 empty] | 0 | 1 | 5 | 0
|  | 55 | VLP | Dây thép d=4mm | kg |  | 6.47 | 2273 | 14706.31 |  |  |  |  | 0 | 1 | 4 | 0
|  | 124 | VLP | Tre cây 8 - 10 cm L = 6 - 8 m (kể cả phên tre) | cây |  | 46.96 | 20000 | 939200 |  |  |  |  | 0 | 1 | 3 | 0
|  |  |  | Nhân công | [9 empty] | 0 | 1 | 2 | 0
|  | 735 | NC | Nhân công bậc 3,5/7 | công |  | 50.11 |  |  | 203703 | 10207557.33 |  |  | 0 | 1 | 1 | 0
| D3.5047 |  |  | Làm giàn giáo rải dây vượt đường dây <=220Kv, tiết diện dây > 500mm2 | vị trí |  |  |  | 1144661.21 |  | 12248661.39 |  | 0 | 1 | 0 | 0 | 5
|  |  |  | Vật liệu | [9 empty] | 0 | 1 | 5 | 0
|  | 55 | VLP | Dây thép d=4mm | kg |  | 7.77 | 2273 | 17661.21 |  |  |  |  | 0 | 1 | 4 | 0
|  | 124 | VLP | Tre cây 8 - 10 cm L = 6 - 8 m (kể cả phên tre) | cây |  | 56.35 | 20000 | 1127000 |  |  |  |  | 0 | 1 | 3 | 0
|  |  |  | Nhân công | [9 empty] | 0 | 1 | 2 | 0
|  | 735 | NC | Nhân công bậc 3,5/7 | công |  | 60.13 |  |  | 203703 | 12248661.39 |  |  | 0 | 1 | 1 | 0
| D3.5051 |  |  | Làm giàn giáo rải dây vượt đường ôtô <=5m, nhà dân cao <=7m, tiết diện dây <=50mm2 | vị trí |  |  |  | 162727.6 |  | 1389254.46 |  | 0 | 1 | 0 | 0 | 5
|  |  |  | Vật liệu | [9 empty] | 0 | 1 | 5 | 0
|  | 55 | VLP | Dây thép d=4mm | kg |  | 1.2 | 2273 | 2727.6 |  |  |  |  | 0 | 1 | 4 | 0
|  | 124 | VLP | Tre cây 8 - 10 cm L = 6 - 8 m (kể cả phên tre) | cây |  | 8 | 20000 | 160000 |  |  |  |  | 0 | 1 | 3 | 0
|  |  |  | Nhân công | [9 empty] | 0 | 1 | 2 | 0
|  | 735 | NC | Nhân công bậc 3,5/7 | công |  | 6.82 |  |  | 203703 | 1389254.46 |  |  | 0 | 1 | 1 | 0
| D3.5052 |  |  | Làm giàn giáo rải dây vượt đường ôtô <=5m, nhà dân cao <=7m, tiết diện dây <=95mm2 | vị trí |  |  |  | 203409.5 |  | 1599068.55 |  | 0 | 1 | 0 | 0 | 5
|  |  |  | Vật liệu | [9 empty] | 0 | 1 | 5 | 0
|  | 55 | VLP | Dây thép d=4mm | kg |  | 1.5 | 2273 | 3409.5 |  |  |  |  | 0 | 1 | 4 | 0
|  | 124 | VLP | Tre cây 8 - 10 cm L = 6 - 8 m (kể cả phên tre) | cây |  | 10 | 20000 | 200000 |  |  |  |  | 0 | 1 | 3 | 0
|  |  |  | Nhân công | [9 empty] | 0 | 1 | 2 | 0
|  | 735 | NC | Nhân công bậc 3,5/7 | công |  | 7.85 |  |  | 203703 | 1599068.55 |  |  | 0 | 1 | 1 | 0
| D3.5053 |  |  | Làm giàn giáo rải dây vượt đường ôtô <=5m, nhà dân cao <=7m, tiết diện dây <=150mm2 | vị trí |  |  |  | 244091.4 |  | 1957585.83 |  | 0 | 1 | 0 | 0 | 5
|  |  |  | Vật liệu | [9 empty] | 0 | 1 | 5 | 0
|  | 55 | VLP | Dây thép d=4mm | kg |  | 1.8 | 2273 | 4091.4 |  |  |  |  | 0 | 1 | 4 | 0
|  | 124 | VLP | Tre cây 8 - 10 cm L = 6 - 8 m (kể cả phên tre) | cây |  | 12 | 20000 | 240000 |  |  |  |  | 0 | 1 | 3 | 0
|  |  |  | Nhân công | [9 empty] | 0 | 1 | 2 | 0
|  | 735 | NC | Nhân công bậc 3,5/7 | công |  | 9.61 |  |  | 203703 | 1957585.83 |  |  | 0 | 1 | 1 | 0
| D3.5054 |  |  | Làm giàn giáo rải dây vượt đường ôtô <=5m, nhà dân cao <=7m, tiết diện dây <=240mm2 | vị trí |  |  |  | 305114.25 |  | 2189807.25 |  | 0 | 1 | 0 | 0 | 5
|  |  |  | Vật liệu | [9 empty] | 0 | 1 | 5 | 0
|  | 55 | VLP | Dây thép d=4mm | kg |  | 2.25 | 2273 | 5114.25 |  |  |  |  | 0 | 1 | 4 | 0
|  | 124 | VLP | Tre cây 8 - 10 cm L = 6 - 8 m (kể cả phên tre) | cây |  | 15 | 20000 | 300000 |  |  |  |  | 0 | 1 | 3 | 0
|  |  |  | Nhân công | [9 empty] | 0 | 1 | 2 | 0
|  | 735 | NC | Nhân công bậc 3,5/7 | công |  | 10.75 |  |  | 203703 | 2189807.25 |  |  | 0 | 1 | 1 | 0
| D3.5055 |  |  | Làm giàn giáo rải dây vượt đường ôtô <=5m, nhà dân cao <=7m, tiết diện dây <= 400mm2, | vị trí |  |  |  | 452742.03 |  | 3014804.4 |  | 0 | 1 | 0 | 0 | 5
|  |  |  | Vật liệu | [9 empty] | 0 | 1 | 5 | 0
|  | 55 | VLP | Dây thép d=4mm | kg |  | 4.11 | 2273 | 9342.03 |  |  |  |  | 0 | 1 | 4 | 0
|  | 124 | VLP | Tre cây 8 - 10 cm L = 6 - 8 m (kể cả phên tre) | cây |  | 22.17 | 20000 | 443400 |  |  |  |  | 0 | 1 | 3 | 0
|  |  |  | Nhân công | [9 empty] | 0 | 1 | 2 | 0
|  | 735 | NC | Nhân công bậc 3,5/7 | công |  | 14.8 |  |  | 203703 | 3014804.4 |  |  | 0 | 1 | 1 | 0
| D3.5056 |  |  | Làm giàn giáo rải dây vượt đường ôtô <=5m, nhà dân cao <=7m, tiết diện dây <= 500mm2, | vị trí |  |  |  | 543405.89 |  | 3617765.28 |  | 0 | 1 | 0 | 0 | 5
|  |  |  | Vật liệu | [9 empty] | 0 | 1 | 5 | 0
|  | 55 | VLP | Dây thép d=4mm | kg |  | 4.93 | 2273 | 11205.89 |  |  |  |  | 0 | 1 | 4 | 0
|  | 124 | VLP | Tre cây 8 - 10 cm L = 6 - 8 m (kể cả phên tre) | cây |  | 26.61 | 20000 | 532200 |  |  |  |  | 0 | 1 | 3 | 0
|  |  |  | Nhân công | [9 empty] | 0 | 1 | 2 | 0
|  | 735 | NC | Nhân công bậc 3,5/7 | công |  | 17.76 |  |  | 203703 | 3617765.28 |  |  | 0 | 1 | 1 | 0
| D3.5057 |  |  | Làm giàn giáo rải dây vượt đường ôtô <=5m, nhà dân cao <=7m, tiết diện dây > 500mm2, | vị trí |  |  |  | 652033.43 |  | 3852023.73 |  | 0 | 1 | 0 | 0 | 5
|  |  |  | Vật liệu | [9 empty] | 0 | 1 | 5 | 0
|  | 55 | VLP | Dây thép d=4mm | kg |  | 5.91 | 2273 | 13433.43 |  |  |  |  | 0 | 1 | 4 | 0
|  | 124 | VLP | Tre cây 8 - 10 cm L = 6 - 8 m (kể cả phên tre) | cây |  | 31.93 | 20000 | 638600 |  |  |  |  | 0 | 1 | 3 | 0
|  |  |  | Nhân công | [9 empty] | 0 | 1 | 2 | 0
|  | 735 | NC | Nhân công bậc 3,5/7 | công |  | 18.91 |  |  | 203703 | 3852023.73 |  |  | 0 | 1 | 1 | 0
| D3.5061 |  |  | Làm giàn giáo rải dây vượt đường ôtô <=10m, nhà dân cao >7m, tiết diện dây <=50mm2 | vị trí |  |  |  | 203409.5 |  | 1654068.36 |  | 0 | 1 | 0 | 0 | 5
|  |  |  | Vật liệu | [9 empty] | 0 | 1 | 5 | 0
|  | 55 | VLP | Dây thép d=4mm | kg |  | 1.5 | 2273 | 3409.5 |  |  |  |  | 0 | 1 | 4 | 0
|  | 124 | VLP | Tre cây 8 - 10 cm L = 6 - 8 m (kể cả phên tre) | cây |  | 10 | 20000 | 200000 |  |  |  |  | 0 | 1 | 3 | 0
|  |  |  | Nhân công | [9 empty] | 0 | 1 | 2 | 0
|  | 735 | NC | Nhân công bậc 3,5/7 | công |  | 8.12 |  |  | 203703 | 1654068.36 |  |  | 0 | 1 | 1 | 0
| D3.5062 |  |  | Làm giàn giáo rải dây vượt đường ôtô <=10m, nhà dân cao >7m, tiết diện dây <=95mm2 | vị trí |  |  |  | 284295.97 |  | 2092029.81 |  | 0 | 1 | 0 | 0 | 5
|  |  |  | Vật liệu | [9 empty] | 0 | 1 | 5 | 0
|  | 55 | VLP | Dây thép d=4mm | kg |  | 1.89 | 2273 | 4295.97 |  |  |  |  | 0 | 1 | 4 | 0
|  | 124 | VLP | Tre cây 8 - 10 cm L = 6 - 8 m (kể cả phên tre) | cây |  | 14 | 20000 | 280000 |  |  |  |  | 0 | 1 | 3 | 0
|  |  |  | Nhân công | [9 empty] | 0 | 1 | 2 | 0
|  | 735 | NC | Nhân công bậc 3,5/7 | công |  | 10.27 |  |  | 203703 | 2092029.81 |  |  | 0 | 1 | 1 | 0
| D3.5063 |  |  | Làm giàn giáo rải dây vượt đường ôtô <=10m, nhà dân cao >7m, tiết diện dây <=150mm2 | vị trí |  |  |  | 365114.25 |  | 2558509.68 |  | 0 | 1 | 0 | 0 | 5
|  |  |  | Vật liệu | [9 empty] | 0 | 1 | 5 | 0
|  | 55 | VLP | Dây thép d=4mm | kg |  | 2.25 | 2273 | 5114.25 |  |  |  |  | 0 | 1 | 4 | 0
|  | 124 | VLP | Tre cây 8 - 10 cm L = 6 - 8 m (kể cả phên tre) | cây |  | 18 | 20000 | 360000 |  |  |  |  | 0 | 1 | 3 | 0
|  |  |  | Nhân công | [9 empty] | 0 | 1 | 2 | 0
|  | 735 | NC | Nhân công bậc 3,5/7 | công |  | 12.56 |  |  | 203703 | 2558509.68 |  |  | 0 | 1 | 1 | 0
| D3.5064 |  |  | Làm giàn giáo rải dây vượt đường ôtô <=10m, nhà dân cao >7m, tiết diện dây <=240mm2 | vị trí |  |  |  | 447273.6 |  | 2874249.33 |  | 0 | 1 | 0 | 0 | 5
|  |  |  | Vật liệu | [9 empty] | 0 | 1 | 5 | 0
|  | 55 | VLP | Dây thép d=4mm | kg |  | 3.2 | 2273 | 7273.6 |  |  |  |  | 0 | 1 | 4 | 0
|  | 124 | VLP | Tre cây 8 - 10 cm L = 6 - 8 m (kể cả phên tre) | cây |  | 22 | 20000 | 440000 |  |  |  |  | 0 | 1 | 3 | 0
|  |  |  | Nhân công | [9 empty] | 0 | 1 | 2 | 0
|  | 735 | NC | Nhân công bậc 3,5/7 | công |  | 14.11 |  |  | 203703 | 2874249.33 |  |  | 0 | 1 | 1 | 0
| D3.5065 |  |  | Làm giàn giáo rải dây vượt đường ôtô <=10m, nhà dân cao >7m, tiết diện dây <= 400mm2 | vị trí |  |  |  | 820896.93 |  | 4617947.01 |  | 0 | 1 | 0 | 0 | 5
|  |  |  | Vật liệu | [9 empty] | 0 | 1 | 5 | 0
|  | 55 | VLP | Dây thép d=4mm | kg |  | 5.41 | 2273 | 12296.93 |  |  |  |  | 0 | 1 | 4 | 0
|  | 124 | VLP | Tre cây 8 - 10 cm L = 6 - 8 m (kể cả phên tre) | cây |  | 40.43 | 20000 | 808600 |  |  |  |  | 0 | 1 | 3 | 0
|  |  |  | Nhân công | [9 empty] | 0 | 1 | 2 | 0
|  | 735 | NC | Nhân công bậc 3,5/7 | công |  | 22.67 |  |  | 203703 | 4617947.01 |  |  | 0 | 1 | 1 | 0
| D3.5066 |  |  | Làm giàn giáo rải dây vượt đường ôtô <=10m, nhà dân cao >7m, tiết diện dây <= 500mm2 | vị trí |  |  |  | 985606.37 |  | 5540721.6 |  | 0 | 1 | 0 | 0 | 5
|  |  |  | Vật liệu | [9 empty] | 0 | 1 | 5 | 0
|  | 55 | VLP | Dây thép d=4mm | kg |  | 6.69 | 2273 | 15206.37 |  |  |  |  | 0 | 1 | 4 | 0
|  | 124 | VLP | Tre cây 8 - 10 cm L = 6 - 8 m (kể cả phên tre) | cây |  | 48.52 | 20000 | 970400 |  |  |  |  | 0 | 1 | 3 | 0
|  |  |  | Nhân công | [9 empty] | 0 | 1 | 2 | 0
|  | 735 | NC | Nhân công bậc 3,5/7 | công |  | 27.2 |  |  | 203703 | 5540721.6 |  |  | 0 | 1 | 1 | 0
| D3.5067 |  |  | Làm giàn giáo rải dây vượt đường ôtô <=10m, nhà dân cao >7m, tiết diện dây > 500mm2 | vị trí |  |  |  | 1182852.19 |  | 6648865.92 |  | 0 | 1 | 0 | 0 | 5
|  |  |  | Vật liệu | [9 empty] | 0 | 1 | 5 | 0
|  | 55 | VLP | Dây thép d=4mm | kg |  | 8.03 | 2273 | 18252.19 |  |  |  |  | 0 | 1 | 4 | 0
|  | 124 | VLP | Tre cây 8 - 10 cm L = 6 - 8 m (kể cả phên tre) | cây |  | 58.23 | 20000 | 1164600 |  |  |  |  | 0 | 1 | 3 | 0
|  |  |  | Nhân công | [9 empty] | 0 | 1 | 2 | 0
|  | 735 | NC | Nhân công bậc 3,5/7 | công |  | 32.64 |  |  | 203703 | 6648865.92 |  |  | 0 | 1 | 1 | 0
TR46 | D3.5071 |  |  | Làm giàn giáo rải dây vượt đường ôtô >10m, tiết diện dây <=50mm2 | vị trí |  |  |  | 243409.5 |  | 1894437.9 |  | 0 | 1 | 0 | 0 | 5
|  |  |  | Vật liệu | [9 empty] | 0 | 1 | 5 | 0
|  | 55 | VLP | Dây thép d=4mm | kg |  | 1.5 | 2273 | 3409.5 |  |  |  |  | 0 | 1 | 4 | 0
|  | 124 | VLP | Tre cây 8 - 10 cm L = 6 - 8 m (kể cả phên tre) | cây |  | 12 | 20000 | 240000 |  |  |  |  | 0 | 1 | 3 | 0
|  |  |  | Nhân công | [9 empty] | 0 | 1 | 2 | 0
|  | 735 | NC | Nhân công bậc 3,5/7 | công |  | 9.3 |  |  | 203703 | 1894437.9 |  |  | 0 | 1 | 1 | 0
| D3.5072 |  |  | Làm giàn giáo rải dây vượt đường ôtô >10m, tiết diện dây <=95mm2 | vị trí |  |  |  | 345091.52 |  | 2505546.9 |  | 0 | 1 | 0 | 0 | 5
|  |  |  | Vật liệu | [9 empty] | 0 | 1 | 5 | 0
|  | 55 | VLP | Dây thép d=4mm | kg |  | 2.24 | 2273 | 5091.52 |  |  |  |  | 0 | 1 | 4 | 0
|  | 124 | VLP | Tre cây 8 - 10 cm L = 6 - 8 m (kể cả phên tre) | cây |  | 17 | 20000 | 340000 |  |  |  |  | 0 | 1 | 3 | 0
|  |  |  | Nhân công | [9 empty] | 0 | 1 | 2 | 0
|  | 735 | NC | Nhân công bậc 3,5/7 | công |  | 12.3 |  |  | 203703 | 2505546.9 |  |  | 0 | 1 | 1 | 0
| D3.5073 |  |  | Làm giàn giáo rải dây vượt đường ôtô >10m, tiết diện dây <=150mm2 | vị trí |  |  |  | 447273.6 |  | 3065730.15 |  | 0 | 1 | 0 | 0 | 5
|  |  |  | Vật liệu | [9 empty] | 0 | 1 | 5 | 0
|  | 55 | VLP | Dây thép d=4mm | kg |  | 3.2 | 2273 | 7273.6 |  |  |  |  | 0 | 1 | 4 | 0
|  | 124 | VLP | Tre cây 8 - 10 cm L = 6 - 8 m (kể cả phên tre) | cây |  | 22 | 20000 | 440000 |  |  |  |  | 0 | 1 | 3 | 0
|  |  |  | Nhân công | [9 empty] | 0 | 1 | 2 | 0
|  | 735 | NC | Nhân công bậc 3,5/7 | công |  | 15.05 |  |  | 203703 | 3065730.15 |  |  | 0 | 1 | 1 | 0
| D3.5074 |  |  | Làm giàn giáo rải dây vượt đường ôtô >10m, tiết diện dây <=240mm2 | vị trí |  |  |  | 527728.2 |  | 3444617.73 |  | 0 | 1 | 0 | 0 | 5
|  |  |  | Vật liệu | [9 empty] | 0 | 1 | 5 | 0
|  | 55 | VLP | Dây thép d=4mm | kg |  | 3.4 | 2273 | 7728.2 |  |  |  |  | 0 | 1 | 4 | 0
|  | 124 | VLP | Tre cây 8 - 10 cm L = 6 - 8 m (kể cả phên tre) | cây |  | 26 | 20000 | 520000 |  |  |  |  | 0 | 1 | 3 | 0
|  |  |  | Nhân công | [9 empty] | 0 | 1 | 2 | 0
|  | 735 | NC | Nhân công bậc 3,5/7 | công |  | 16.91 |  |  | 203703 | 3444617.73 |  |  | 0 | 1 | 1 | 0
| D3.5075 |  |  | Làm giàn giáo rải dây vượt đường ôtô >10m, tiết diện dây <= 400mm2 | vị trí |  |  |  | 953906.31 |  | 5231093.04 |  | 0 | 1 | 0 | 0 | 5
|  |  |  | Vật liệu | [9 empty] | 0 | 1 | 5 | 0
|  | 55 | VLP | Dây thép d=4mm | kg |  | 6.47 | 2273 | 14706.31 |  |  |  |  | 0 | 1 | 4 | 0
|  | 124 | VLP | Tre cây 8 - 10 cm L = 6 - 8 m (kể cả phên tre) | cây |  | 46.96 | 20000 | 939200 |  |  |  |  | 0 | 1 | 3 | 0
|  |  |  | Nhân công | [9 empty] | 0 | 1 | 2 | 0
|  | 735 | NC | Nhân công bậc 3,5/7 | công |  | 25.68 |  |  | 203703 | 5231093.04 |  |  | 0 | 1 | 1 | 0
| D3.5076 |  |  | Làm giàn giáo rải dây vượt đường ôtô >10m, tiết diện dây <= 400mm2 | vị trí |  |  |  | 1146115.93 |  | 6276089.43 |  | 0 | 1 | 0 | 0 | 5
|  |  |  | Vật liệu | [9 empty] | 0 | 1 | 5 | 0
|  | 55 | VLP | Dây thép d=4mm | kg |  | 8.41 | 2273 | 19115.93 |  |  |  |  | 0 | 1 | 4 | 0
|  | 124 | VLP | Tre cây 8 - 10 cm L = 6 - 8 m (kể cả phên tre) | cây |  | 56.35 | 20000 | 1127000 |  |  |  |  | 0 | 1 | 3 | 0
|  |  |  | Nhân công | [9 empty] | 0 | 1 | 2 | 0
|  | 735 | NC | Nhân công bậc 3,5/7 | công |  | 30.81 |  |  | 203703 | 6276089.43 |  |  | 0 | 1 | 1 | 0
| D3.5077 |  |  | Làm giàn giáo rải dây vượt đường ôtô >10m, tiết diện dây <= 400mm2 | vị trí |  |  |  | 1375334.57 |  | 7530899.91 |  | 0 | 1 | 0 | 0 | 5
|  |  |  | Vật liệu | [9 empty] | 0 | 1 | 5 | 0
|  | 55 | VLP | Dây thép d=4mm | kg |  | 10.09 | 2273 | 22934.57 |  |  |  |  | 0 | 1 | 4 | 0
|  | 124 | VLP | Tre cây 8 - 10 cm L = 6 - 8 m (kể cả phên tre) | cây |  | 67.62 | 20000 | 1352400 |  |  |  |  | 0 | 1 | 3 | 0
|  |  |  | Nhân công | [9 empty] | 0 | 1 | 2 | 0
|  | 735 | NC | Nhân công bậc 3,5/7 | công |  | 36.97 |  |  | 203703 | 7530899.91 |  |  | 0 | 1 | 1 | 0
| D3.5081 |  |  | Làm giàn giáo rải dây vượt vị trí bẻ góc, tiết diện dây <=50mm2 | vị trí |  |  |  | 0 |  | 407406 |  | 0 | 1 | 0 | 0 | 2
|  |  |  | Nhân công | [9 empty] | 0 | 1 | 2 | 0
|  | 735 | NC | Nhân công bậc 3,5/7 | công |  | 2 |  |  | 203703 | 407406 |  |  | 0 | 1 | 1 | 0
| D3.5082 |  |  | Làm giàn giáo rải dây vượt vị trí bẻ góc, tiết diện dây <=95mm2 | vị trí |  |  |  | 0 |  | 814812 |  | 0 | 1 | 0 | 0 | 2
|  |  |  | Nhân công | [9 empty] | 0 | 1 | 2 | 0
|  | 735 | NC | Nhân công bậc 3,5/7 | công |  | 4 |  |  | 203703 | 814812 |  |  | 0 | 1 | 1 | 0
| D3.5083 |  |  | Làm giàn giáo rải dây vượt vị trí bẻ góc, tiết diện dây <=150mm2 | vị trí |  |  |  | 0 |  | 1030737.18 |  | 0 | 1 | 0 | 0 | 2
|  |  |  | Nhân công | [9 empty] | 0 | 1 | 2 | 0
|  | 735 | NC | Nhân công bậc 3,5/7 | công |  | 5.06 |  |  | 203703 | 1030737.18 |  |  | 0 | 1 | 1 | 0
| D3.5084 |  |  | Làm giàn giáo rải dây vượt vị trí bẻ góc, tiết diện dây <=240mm2 | vị trí |  |  |  | 0 |  | 1065366.69 |  | 0 | 1 | 0 | 0 | 2
|  |  |  | Nhân công | [9 empty] | 0 | 1 | 2 | 0
|  | 735 | NC | Nhân công bậc 3,5/7 | công |  | 5.23 |  |  | 203703 | 1065366.69 |  |  | 0 | 1 | 1 | 0
| D3.5085 |  |  | Làm giàn giáo rải dây vượt vị trí bẻ góc, tiết diện dây <= 400mm2 | vị trí |  |  |  | 0 |  | 2185733.19 |  | 0 | 1 | 0 | 0 | 2
|  |  |  | Nhân công | [9 empty] | 0 | 1 | 2 | 0
|  | 735 | NC | Nhân công bậc 3,5/7 | công |  | 10.73 |  |  | 203703 | 2185733.19 |  |  | 0 | 1 | 1 | 0
| D3.5086 |  |  | Làm giàn giáo rải dây vượt vị trí bẻ góc, tiết diện dây <= 500mm2 | vị trí |  |  |  | 0 |  | 2623694.64 |  | 0 | 1 | 0 | 0 | 2
|  |  |  | Nhân công | [9 empty] | 0 | 1 | 2 | 0
|  | 735 | NC | Nhân công bậc 3,5/7 | công |  | 12.88 |  |  | 203703 | 2623694.64 |  |  | 0 | 1 | 1 | 0
| D3.5087 |  |  | Làm giàn giáo rải dây vượt vị trí bẻ góc, tiết diện dây > 500mm2 | vị trí |  |  |  | 0 |  | 3147211.35 |  | 0 | 1 | 0 | 0 | 2
|  |  |  | Nhân công | [9 empty] | 0 | 1 | 2 | 0
|  | 735 | NC | Nhân công bậc 3,5/7 | công |  | 15.45 |  |  | 203703 | 3147211.35 |  |  | 0 | 1 | 1 | 0
| D3.6000 |  |  | RẢI CĂNG DÂY LẤY ĐỘ VÕNG
tr48 | D3.6111 |  |  | Rải căng dây lấy độ võng bằng thủ công, dây nhôm lõi thép (AC, ACSR), tiết diện dây <=16mm2 | km |  |  |  | 304668.19 |  | 1864083.75 |  | 0 | 1 | 0 | 0 | 6
|  |  |  | Vật liệu | [9 empty] | 0 | 1 | 6 | 0
|  | 55 | VLP | Dây thép d=4mm | kg |  | 0.03 | 2273 | 68.19 |  |  |  |  | 0 | 1 | 5 | 0
|  | 44 | VLP | Cồn công nghiệp | kg |  | 0.2 | 23000 | 4600 |  |  |  |  | 0 | 1 | 4 | 0
|  | 124 | VLP | Tre cây 8 - 10 cm L = 6 - 8 m (kể cả phên tre) | cây |  | 15 | 20000 | 300000 |  |  |  |  | 0 | 1 | 3 | 0
|  |  |  | Nhân công | [9 empty] | 0 | 1 | 2 | 0
|  | 740 | NC | Nhân công bậc 4,0/7 | công |  | 8.43 |  |  | 221125 | 1864083.75 |  |  | 0 | 1 | 1 | 0
| D3.6112 |  |  | Rải căng dây lấy độ võng bằng thủ công, dây nhôm lõi thép (AC, ACSR), tiết diện dây <=25mm2 | km |  |  |  | 304668.19 |  | 2456698.75 |  | 0 | 1 | 0 | 0 | 6
|  |  |  | Vật liệu | [9 empty] | 0 | 1 | 6 | 0
|  | 55 | VLP | Dây thép d=4mm | kg |  | 0.03 | 2273 | 68.19 |  |  |  |  | 0 | 1 | 5 | 0
|  | 44 | VLP | Cồn công nghiệp | kg |  | 0.2 | 23000 | 4600 |  |  |  |  | 0 | 1 | 4 | 0
|  | 124 | VLP | Tre cây 8 - 10 cm L = 6 - 8 m (kể cả phên tre) | cây |  | 15 | 20000 | 300000 |  |  |  |  | 0 | 1 | 3 | 0
|  |  |  | Nhân công | [9 empty] | 0 | 1 | 2 | 0
|  | 740 | NC | Nhân công bậc 4,0/7 | công |  | 11.11 |  |  | 221125 | 2456698.75 |  |  | 0 | 1 | 1 | 0
| D3.6113 |  |  | Rải căng dây lấy độ võng bằng thủ công, dây nhôm lõi thép (AC, ACSR), tiết diện dây <=35mm2 | km |  |  |  | 304668.19 |  | 2697725 |  | 0 | 1 | 0 | 0 | 6
|  |  |  | Vật liệu | [9 empty] | 0 | 1 | 6 | 0
|  | 55 | VLP | Dây thép d=4mm | kg |  | 0.03 | 2273 | 68.19 |  |  |  |  | 0 | 1 | 5 | 0
|  | 44 | VLP | Cồn công nghiệp | kg |  | 0.2 | 23000 | 4600 |  |  |  |  | 0 | 1 | 4 | 0
|  | 124 | VLP | Tre cây 8 - 10 cm L = 6 - 8 m (kể cả phên tre) | cây |  | 15 | 20000 | 300000 |  |  |  |  | 0 | 1 | 3 | 0
|  |  |  | Nhân công | [9 empty] | 0 | 1 | 2 | 0
|  | 740 | NC | Nhân công bậc 4,0/7 | công |  | 12.2 |  |  | 221125 | 2697725 |  |  | 0 | 1 | 1 | 0
| D3.6114 |  |  | Rải căng dây lấy độ võng bằng thủ công, dây nhôm lõi thép (AC, ACSR), tiết diện dây <=50mm2 | km |  |  |  | 305818.19 |  | 3553478.75 |  | 0 | 1 | 0 | 0 | 6
|  |  |  | Vật liệu | [9 empty] | 0 | 1 | 6 | 0
|  | 55 | VLP | Dây thép d=4mm | kg |  | 0.03 | 2273 | 68.19 |  |  |  |  | 0 | 1 | 5 | 0
|  | 44 | VLP | Cồn công nghiệp | kg |  | 0.25 | 23000 | 5750 |  |  |  |  | 0 | 1 | 4 | 0
|  | 124 | VLP | Tre cây 8 - 10 cm L = 6 - 8 m (kể cả phên tre) | cây |  | 15 | 20000 | 300000 |  |  |  |  | 0 | 1 | 3 | 0
|  |  |  | Nhân công | [9 empty] | 0 | 1 | 2 | 0
|  | 740 | NC | Nhân công bậc 4,0/7 | công |  | 16.07 |  |  | 221125 | 3553478.75 |  |  | 0 | 1 | 1 | 0
| D3.6115 |  |  | Rải căng dây lấy độ võng bằng thủ công, dây nhôm lõi thép (AC, ACSR), tiết diện dây <=70mm2 | km |  |  |  | 305818.19 |  | 4747553.75 |  | 0 | 1 | 0 | 0 | 6
|  |  |  | Vật liệu | [9 empty] | 0 | 1 | 6 | 0
|  | 55 | VLP | Dây thép d=4mm | kg |  | 0.03 | 2273 | 68.19 |  |  |  |  | 0 | 1 | 5 | 0
|  | 44 | VLP | Cồn công nghiệp | kg |  | 0.25 | 23000 | 5750 |  |  |  |  | 0 | 1 | 4 | 0
|  | 124 | VLP | Tre cây 8 - 10 cm L = 6 - 8 m (kể cả phên tre) | cây |  | 15 | 20000 | 300000 |  |  |  |  | 0 | 1 | 3 | 0
|  |  |  | Nhân công | [9 empty] | 0 | 1 | 2 | 0
|  | 740 | NC | Nhân công bậc 4,0/7 | công |  | 21.47 |  |  | 221125 | 4747553.75 |  |  | 0 | 1 | 1 | 0
| D3.6116 |  |  | Rải căng dây lấy độ võng bằng thủ công, dây nhôm lõi thép (AC, ACSR), tiết diện dây<= 95mm2 | km |  |  |  | 305818.19 |  | 6465695 |  | 0 | 1 | 0 | 0 | 6
|  |  |  | Vật liệu | [9 empty] | 0 | 1 | 6 | 0
|  | 55 | VLP | Dây thép d=4mm | kg |  | 0.03 | 2273 | 68.19 |  |  |  |  | 0 | 1 | 5 | 0
|  | 44 | VLP | Cồn công nghiệp | kg |  | 0.25 | 23000 | 5750 |  |  |  |  | 0 | 1 | 4 | 0
|  | 124 | VLP | Tre cây 8 - 10 cm L = 6 - 8 m (kể cả phên tre) | cây |  | 15 | 20000 | 300000 |  |  |  |  | 0 | 1 | 3 | 0
|  |  |  | Nhân công | [9 empty] | 0 | 1 | 2 | 0
|  | 740 | NC | Nhân công bậc 4,0/7 | công |  | 29.24 |  |  | 221125 | 6465695 |  |  | 0 | 1 | 1 | 0
| D3.6151 |  |  | Rải căng dây lấy độ võng bằng thủ công, dây nhôm lõi thép (AC, ACSR), tiết diện dây <=120mm2 | km |  |  |  | 427718.28 |  | 8540638.65 |  | 0 | 1 | 0 | 0 | 6
|  |  |  | Vật liệu | [9 empty] | 0 | 1 | 6 | 0
|  | 44 | VLP | Cồn công nghiệp | kg |  | 0.3 | 23000 | 6900 |  |  |  |  | 0 | 1 | 5 | 0
|  | 55 | VLP | Dây thép d=4mm | kg |  | 0.36 | 2273 | 818.28 |  |  |  |  | 0 | 1 | 4 | 0
|  | 124 | VLP | Tre cây 8 - 10 cm L = 6 - 8 m (kể cả phên tre) | cây |  | 21 | 20000 | 420000 |  |  |  |  | 0 | 1 | 3 | 0
|  |  |  | Nhân công | [9 empty] | 0 | 1 | 2 | 0
|  | 750 | NC | Nhân công bậc 5,0/7 | công |  | 32.85 |  |  | 259989 | 8540638.65 |  |  | 0 | 1 | 1 | 0
| D3.6152 |  |  | Rải căng dây lấy độ võng bằng thủ công, dây nhôm lõi thép (AC, ACSR), tiết diện dây <=150mm2 | km |  |  |  | 427718.28 |  | 10334562.75 |  | 0 | 1 | 0 | 0 | 6
|  |  |  | Vật liệu | [9 empty] | 0 | 1 | 6 | 0
|  | 44 | VLP | Cồn công nghiệp | kg |  | 0.3 | 23000 | 6900 |  |  |  |  | 0 | 1 | 5 | 0
|  | 55 | VLP | Dây thép d=4mm | kg |  | 0.36 | 2273 | 818.28 |  |  |  |  | 0 | 1 | 4 | 0
|  | 124 | VLP | Tre cây 8 - 10 cm L = 6 - 8 m (kể cả phên tre) | cây |  | 21 | 20000 | 420000 |  |  |  |  | 0 | 1 | 3 | 0
|  |  |  | Nhân công | [9 empty] | 0 | 1 | 2 | 0
|  | 750 | NC | Nhân công bậc 5,0/7 | công |  | 39.75 |  |  | 259989 | 10334562.75 |  |  | 0 | 1 | 1 | 0
| D3.6153 |  |  | Rải căng dây lấy độ võng bằng thủ công, dây nhôm lõi thép (AC, ACSR), tiết diện dây <=185mm2 | km |  |  |  | 427718.28 |  | 11284528.87 |  | 0 | 1 | 0 | 0 | 6
|  |  |  | Vật liệu | [9 empty] | 0 | 1 | 6 | 0
|  | 44 | VLP | Cồn công nghiệp | kg |  | 0.3 | 23000 | 6900 |  |  |  |  | 0 | 1 | 5 | 0
|  | 55 | VLP | Dây thép d=4mm | kg |  | 0.36 | 2273 | 818.28 |  |  |  |  | 0 | 1 | 4 | 0
|  | 124 | VLP | Tre cây 8 - 10 cm L = 6 - 8 m (kể cả phên tre) | cây |  | 21 | 20000 | 420000 |  |  |  |  | 0 | 1 | 3 | 0
|  |  |  | Nhân công | [9 empty] | 0 | 1 | 2 | 0
|  | 745 | NC | Nhân công bậc 4,5/7 | công |  | 46.91 |  |  | 240557 | 11284528.87 |  |  | 0 | 1 | 1 | 0
| D3.6154 |  |  | Rải căng dây lấy độ võng bằng thủ công, dây nhôm lõi thép (AC, ACSR), tiết diện dây <=240mm2 | km |  |  |  | 427718.28 |  | 12410335.63 |  | 0 | 1 | 0 | 0 | 6
|  |  |  | Vật liệu | [9 empty] | 0 | 1 | 6 | 0
|  | 44 | VLP | Cồn công nghiệp | kg |  | 0.3 | 23000 | 6900 |  |  |  |  | 0 | 1 | 5 | 0
|  | 55 | VLP | Dây thép d=4mm | kg |  | 0.36 | 2273 | 818.28 |  |  |  |  | 0 | 1 | 4 | 0
|  | 124 | VLP | Tre cây 8 - 10 cm L = 6 - 8 m (kể cả phên tre) | cây |  | 21 | 20000 | 420000 |  |  |  |  | 0 | 1 | 3 | 0
|  |  |  | Nhân công | [9 empty] | 0 | 1 | 2 | 0
|  | 745 | NC | Nhân công bậc 4,5/7 | công |  | 51.59 |  |  | 240557 | 12410335.63 |  |  | 0 | 1 | 1 | 0
| D3.6155 |  |  | Rải căng dây lấy độ võng bằng thủ công, dây nhôm lõi thép (AC, ACSR), tiết diện dây <=300mm2 | km |  |  |  | 509277.42 |  | 15650638.42 |  | 0 | 1 | 0 | 0 | 6
|  |  |  | Vật liệu | [9 empty] | 0 | 1 | 6 | 0
|  | 44 | VLP | Cồn công nghiệp | kg |  | 0.35 | 23000 | 8050 |  |  |  |  | 0 | 1 | 5 | 0
|  | 55 | VLP | Dây thép d=4mm | kg |  | 0.54 | 2273 | 1227.42 |  |  |  |  | 0 | 1 | 4 | 0
|  | 124 | VLP | Tre cây 8 - 10 cm L = 6 - 8 m (kể cả phên tre) | cây |  | 25 | 20000 | 500000 |  |  |  |  | 0 | 1 | 3 | 0
|  |  |  | Nhân công | [9 empty] | 0 | 1 | 2 | 0
|  | 745 | NC | Nhân công bậc 4,5/7 | công |  | 65.06 |  |  | 240557 | 15650638.42 |  |  | 0 | 1 | 1 | 0
| D3.6156 |  |  | Rải căng dây lấy độ võng bằng thủ công, dây nhôm lõi thép (AC, ACSR), tiết diện dây <=400mm2 | km |  |  |  | 509277.42 |  | 20673468.58 |  | 0 | 1 | 0 | 0 | 6
|  |  |  | Vật liệu | [9 empty] | 0 | 1 | 6 | 0
|  | 44 | VLP | Cồn công nghiệp | kg |  | 0.35 | 23000 | 8050 |  |  |  |  | 0 | 1 | 5 | 0
|  | 55 | VLP | Dây thép d=4mm | kg |  | 0.54 | 2273 | 1227.42 |  |  |  |  | 0 | 1 | 4 | 0
|  | 124 | VLP | Tre cây 8 - 10 cm L = 6 - 8 m (kể cả phên tre) | cây |  | 25 | 20000 | 500000 |  |  |  |  | 0 | 1 | 3 | 0
|  |  |  | Nhân công | [9 empty] | 0 | 1 | 2 | 0
|  | 745 | NC | Nhân công bậc 4,5/7 | công |  | 85.94 |  |  | 240557 | 20673468.58 |  |  | 0 | 1 | 1 | 0
| D3.6157 |  |  | Rải căng dây lấy độ võng bằng thủ công, dây nhôm lõi thép (AC, ACSR), tiết diện dây <=500mm2 | km |  |  |  | 509277.42 |  | 24224089.9 |  | 0 | 1 | 0 | 0 | 6
|  |  |  | Vật liệu | [9 empty] | 0 | 1 | 6 | 0
|  | 44 | VLP | Cồn công nghiệp | kg |  | 0.35 | 23000 | 8050 |  |  |  |  | 0 | 1 | 5 | 0
|  | 55 | VLP | Dây thép d=4mm | kg |  | 0.54 | 2273 | 1227.42 |  |  |  |  | 0 | 1 | 4 | 0
|  | 124 | VLP | Tre cây 8 - 10 cm L = 6 - 8 m (kể cả phên tre) | cây |  | 25 | 20000 | 500000 |  |  |  |  | 0 | 1 | 3 | 0
|  |  |  | Nhân công | [9 empty] | 0 | 1 | 2 | 0
|  | 745 | NC | Nhân công bậc 4,5/7 | công |  | 100.7 |  |  | 240557 | 24224089.9 |  |  | 0 | 1 | 1 | 0
| D3.6158 |  |  | Rải căng dây lấy độ võng bằng thủ công, dây nhôm lõi thép (AC, ACSR), tiết diện dây >500mm2 | km |  |  |  | 509277.42 |  | 31488911.3 |  | 0 | 1 | 0 | 0 | 6
|  |  |  | Vật liệu | [9 empty] | 0 | 1 | 6 | 0
|  | 44 | VLP | Cồn công nghiệp | kg |  | 0.35 | 23000 | 8050 |  |  |  |  | 0 | 1 | 5 | 0
|  | 55 | VLP | Dây thép d=4mm | kg |  | 0.54 | 2273 | 1227.42 |  |  |  |  | 0 | 1 | 4 | 0
|  | 124 | VLP | Tre cây 8 - 10 cm L = 6 - 8 m (kể cả phên tre) | cây |  | 25 | 20000 | 500000 |  |  |  |  | 0 | 1 | 3 | 0
|  |  |  | Nhân công | [9 empty] | 0 | 1 | 2 | 0
|  | 745 | NC | Nhân công bậc 4,5/7 | công |  | 130.9 |  |  | 240557 | 31488911.3 |  |  | 0 | 1 | 1 | 0
| D3.6121 |  |  | Rải căng dây lấy độ võng bằng thủ công, dây nhôm (A), tiết diện dây <=16mm2 | km |  |  |  | 304668.19 |  | 1260412.5 |  | 0 | 1 | 0 | 0 | 6
|  |  |  | Vật liệu | [9 empty] | 0 | 1 | 6 | 0
|  | 55 | VLP | Dây thép d=4mm | kg |  | 0.03 | 2273 | 68.19 |  |  |  |  | 0 | 1 | 5 | 0
|  | 44 | VLP | Cồn công nghiệp | kg |  | 0.2 | 23000 | 4600 |  |  |  |  | 0 | 1 | 4 | 0
|  | 124 | VLP | Tre cây 8 - 10 cm L = 6 - 8 m (kể cả phên tre) | cây |  | 15 | 20000 | 300000 |  |  |  |  | 0 | 1 | 3 | 0
|  |  |  | Nhân công | [9 empty] | 0 | 1 | 2 | 0
|  | 740 | NC | Nhân công bậc 4,0/7 | công |  | 5.7 |  |  | 221125 | 1260412.5 |  |  | 0 | 1 | 1 | 0
| D3.6122 |  |  | Rải căng dây lấy độ võng bằng thủ công, dây nhôm (A), tiết diện dây <= 25mm2 | km |  |  |  | 304668.19 |  | 1658437.5 |  | 0 | 1 | 0 | 0 | 6
|  |  |  | Vật liệu | [9 empty] | 0 | 1 | 6 | 0
|  | 55 | VLP | Dây thép d=4mm | kg |  | 0.03 | 2273 | 68.19 |  |  |  |  | 0 | 1 | 5 | 0
|  | 44 | VLP | Cồn công nghiệp | kg |  | 0.2 | 23000 | 4600 |  |  |  |  | 0 | 1 | 4 | 0
|  | 124 | VLP | Tre cây 8 - 10 cm L = 6 - 8 m (kể cả phên tre) | cây |  | 15 | 20000 | 300000 |  |  |  |  | 0 | 1 | 3 | 0
|  |  |  | Nhân công | [9 empty] | 0 | 1 | 2 | 0
|  | 740 | NC | Nhân công bậc 4,0/7 | công |  | 7.5 |  |  | 221125 | 1658437.5 |  |  | 0 | 1 | 1 | 0
| D3.6123 |  |  | Rải căng dây lấy độ võng bằng thủ công, dây nhôm (A), tiết diện dây <= 35mm2 | km |  |  |  | 304668.19 |  | 2167025 |  | 0 | 1 | 0 | 0 | 6
|  |  |  | Vật liệu | [9 empty] | 0 | 1 | 6 | 0
|  | 55 | VLP | Dây thép d=4mm | kg |  | 0.03 | 2273 | 68.19 |  |  |  |  | 0 | 1 | 5 | 0
|  | 44 | VLP | Cồn công nghiệp | kg |  | 0.2 | 23000 | 4600 |  |  |  |  | 0 | 1 | 4 | 0
|  | 124 | VLP | Tre cây 8 - 10 cm L = 6 - 8 m (kể cả phên tre) | cây |  | 15 | 20000 | 300000 |  |  |  |  | 0 | 1 | 3 | 0
|  |  |  | Nhân công | [9 empty] | 0 | 1 | 2 | 0
|  | 740 | NC | Nhân công bậc 4,0/7 | công |  | 9.8 |  |  | 221125 | 2167025 |  |  | 0 | 1 | 1 | 0
| D3.6124 |  |  | Rải căng dây lấy độ võng bằng thủ công, dây nhôm (A), tiết diện dây <= 50mm2 | km |  |  |  | 305818.19 |  | 2830400 |  | 0 | 1 | 0 | 0 | 6
|  |  |  | Vật liệu | [9 empty] | 0 | 1 | 6 | 0
|  | 55 | VLP | Dây thép d=4mm | kg |  | 0.03 | 2273 | 68.19 |  |  |  |  | 0 | 1 | 5 | 0
|  | 44 | VLP | Cồn công nghiệp | kg |  | 0.25 | 23000 | 5750 |  |  |  |  | 0 | 1 | 4 | 0
|  | 124 | VLP | Tre cây 8 - 10 cm L = 6 - 8 m (kể cả phên tre) | cây |  | 15 | 20000 | 300000 |  |  |  |  | 0 | 1 | 3 | 0
|  |  |  | Nhân công | [9 empty] | 0 | 1 | 2 | 0
|  | 740 | NC | Nhân công bậc 4,0/7 | công |  | 12.8 |  |  | 221125 | 2830400 |  |  | 0 | 1 | 1 | 0
| D3.6125 |  |  | Rải căng dây lấy độ võng bằng thủ công, dây nhôm (A), tiết diện dây <=70mm2 | km |  |  |  | 305818.19 |  | 3803350 |  | 0 | 1 | 0 | 0 | 6
|  |  |  | Vật liệu | [9 empty] | 0 | 1 | 6 | 0
|  | 55 | VLP | Dây thép d=4mm | kg |  | 0.03 | 2273 | 68.19 |  |  |  |  | 0 | 1 | 5 | 0
|  | 44 | VLP | Cồn công nghiệp | kg |  | 0.25 | 23000 | 5750 |  |  |  |  | 0 | 1 | 4 | 0
|  | 124 | VLP | Tre cây 8 - 10 cm L = 6 - 8 m (kể cả phên tre) | cây |  | 15 | 20000 | 300000 |  |  |  |  | 0 | 1 | 3 | 0
|  |  |  | Nhân công | [9 empty] | 0 | 1 | 2 | 0
|  | 740 | NC | Nhân công bậc 4,0/7 | công |  | 17.2 |  |  | 221125 | 3803350 |  |  | 0 | 1 | 1 | 0
| D3.6126 |  |  | Rải căng dây lấy độ võng bằng thủ công, dây nhôm (A), tiết diện dây <= 95mm2 | km |  |  |  | 305818.19 |  | 5196437.5 |  | 0 | 1 | 0 | 0 | 6
|  |  |  | Vật liệu | [9 empty] | 0 | 1 | 6 | 0
|  | 55 | VLP | Dây thép d=4mm | kg |  | 0.03 | 2273 | 68.19 |  |  |  |  | 0 | 1 | 5 | 0
|  | 44 | VLP | Cồn công nghiệp | kg |  | 0.25 | 23000 | 5750 |  |  |  |  | 0 | 1 | 4 | 0
|  | 124 | VLP | Tre cây 8 - 10 cm L = 6 - 8 m (kể cả phên tre) | cây |  | 15 | 20000 | 300000 |  |  |  |  | 0 | 1 | 3 | 0
|  |  |  | Nhân công | [9 empty] | 0 | 1 | 2 | 0
|  | 740 | NC | Nhân công bậc 4,0/7 | công |  | 23.5 |  |  | 221125 | 5196437.5 |  |  | 0 | 1 | 1 | 0
| D3.6161 |  |  | Rải căng dây lấy độ võng bằng thủ công, dây nhôm (A), tiết diện dây <= 120mm2 | km |  |  |  | 427718.28 |  | 5926150 |  | 0 | 1 | 0 | 0 | 6
|  |  |  | Vật liệu | [9 empty] | 0 | 1 | 6 | 0
|  | 55 | VLP | Dây thép d=4mm | kg |  | 0.36 | 2273 | 818.28 |  |  |  |  | 0 | 1 | 5 | 0
|  | 44 | VLP | Cồn công nghiệp | kg |  | 0.3 | 23000 | 6900 |  |  |  |  | 0 | 1 | 4 | 0
|  | 124 | VLP | Tre cây 8 - 10 cm L = 6 - 8 m (kể cả phên tre) | cây |  | 21 | 20000 | 420000 |  |  |  |  | 0 | 1 | 3 | 0
|  |  |  | Nhân công | [9 empty] | 0 | 1 | 2 | 0
|  | 740 | NC | Nhân công bậc 4,0/7 | công |  | 26.8 |  |  | 221125 | 5926150 |  |  | 0 | 1 | 1 | 0
| D3.6162 |  |  | Rải căng dây lấy độ võng bằng thủ công, dây nhôm (A), tiết diện dây <= 150mm2 | km |  |  |  | 427718.28 |  | 7031775 |  | 0 | 1 | 0 | 0 | 6
|  |  |  | Vật liệu | [9 empty] | 0 | 1 | 6 | 0
|  | 55 | VLP | Dây thép d=4mm | kg |  | 0.36 | 2273 | 818.28 |  |  |  |  | 0 | 1 | 5 | 0
|  | 44 | VLP | Cồn công nghiệp | kg |  | 0.3 | 23000 | 6900 |  |  |  |  | 0 | 1 | 4 | 0
|  | 124 | VLP | Tre cây 8 - 10 cm L = 6 - 8 m (kể cả phên tre) | cây |  | 21 | 20000 | 420000 |  |  |  |  | 0 | 1 | 3 | 0
|  |  |  | Nhân công | [9 empty] | 0 | 1 | 2 | 0
|  | 740 | NC | Nhân công bậc 4,0/7 | công |  | 31.8 |  |  | 221125 | 7031775 |  |  | 0 | 1 | 1 | 0
| D3.6163 |  |  | Rải căng dây lấy độ võng bằng thủ công, dây nhôm (A), tiết diện dây <= 185mm2 | km |  |  |  | 427718.28 |  | 8298821.25 |  | 0 | 1 | 0 | 0 | 6
|  |  |  | Vật liệu | [9 empty] | 0 | 1 | 6 | 0
|  | 55 | VLP | Dây thép d=4mm | kg |  | 0.36 | 2273 | 818.28 |  |  |  |  | 0 | 1 | 5 | 0
|  | 44 | VLP | Cồn công nghiệp | kg |  | 0.3 | 23000 | 6900 |  |  |  |  | 0 | 1 | 4 | 0
|  | 124 | VLP | Tre cây 8 - 10 cm L = 6 - 8 m (kể cả phên tre) | cây |  | 21 | 20000 | 420000 |  |  |  |  | 0 | 1 | 3 | 0
|  |  |  | Nhân công | [9 empty] | 0 | 1 | 2 | 0
|  | 740 | NC | Nhân công bậc 4,0/7 | công |  | 37.53 |  |  | 221125 | 8298821.25 |  |  | 0 | 1 | 1 | 0
| D3.6164 |  |  | Rải căng dây lấy độ võng bằng thủ công, dây nhôm (A), tiết diện dây <= 185mm2 | km |  |  |  | 427718.28 |  | 9125828.75 |  | 0 | 1 | 0 | 0 | 6
|  |  |  | Vật liệu | [9 empty] | 0 | 1 | 6 | 0
|  | 55 | VLP | Dây thép d=4mm | kg |  | 0.36 | 2273 | 818.28 |  |  |  |  | 0 | 1 | 5 | 0
|  | 44 | VLP | Cồn công nghiệp | kg |  | 0.3 | 23000 | 6900 |  |  |  |  | 0 | 1 | 4 | 0
|  | 124 | VLP | Tre cây 8 - 10 cm L = 6 - 8 m (kể cả phên tre) | cây |  | 21 | 20000 | 420000 |  |  |  |  | 0 | 1 | 3 | 0
|  |  |  | Nhân công | [9 empty] | 0 | 1 | 2 | 0
|  | 740 | NC | Nhân công bậc 4,0/7 | công |  | 41.27 |  |  | 221125 | 9125828.75 |  |  | 0 | 1 | 1 | 0
| D3.6165 |  |  | Rải căng dây lấy độ võng bằng thủ công, dây nhôm (A), tiết diện dây <= 300mm2 | km |  |  |  | 427718.28 |  | 11509556.25 |  | 0 | 1 | 0 | 0 | 6
|  |  |  | Vật liệu | [9 empty] | 0 | 1 | 6 | 0
|  | 55 | VLP | Dây thép d=4mm | kg |  | 0.36 | 2273 | 818.28 |  |  |  |  | 0 | 1 | 5 | 0
|  | 44 | VLP | Cồn công nghiệp | kg |  | 0.3 | 23000 | 6900 |  |  |  |  | 0 | 1 | 4 | 0
|  | 124 | VLP | Tre cây 8 - 10 cm L = 6 - 8 m (kể cả phên tre) | cây |  | 21 | 20000 | 420000 |  |  |  |  | 0 | 1 | 3 | 0
|  |  |  | Nhân công | [9 empty] | 0 | 1 | 2 | 0
|  | 740 | NC | Nhân công bậc 4,0/7 | công |  | 52.05 |  |  | 221125 | 11509556.25 |  |  | 0 | 1 | 1 | 0
| D3.6166 |  |  | Rải căng dây lấy độ võng bằng thủ công, dây nhôm (A), tiết diện dây <= 400mm2 | km |  |  |  | 427718.28 |  | 15202343.75 |  | 0 | 1 | 0 | 0 | 6
|  |  |  | Vật liệu | [9 empty] | 0 | 1 | 6 | 0
|  | 55 | VLP | Dây thép d=4mm | kg |  | 0.36 | 2273 | 818.28 |  |  |  |  | 0 | 1 | 5 | 0
|  | 44 | VLP | Cồn công nghiệp | kg |  | 0.3 | 23000 | 6900 |  |  |  |  | 0 | 1 | 4 | 0
|  | 124 | VLP | Tre cây 8 - 10 cm L = 6 - 8 m (kể cả phên tre) | cây |  | 21 | 20000 | 420000 |  |  |  |  | 0 | 1 | 3 | 0
|  |  |  | Nhân công | [9 empty] | 0 | 1 | 2 | 0
|  | 740 | NC | Nhân công bậc 4,0/7 | công |  | 68.75 |  |  | 221125 | 15202343.75 |  |  | 0 | 1 | 1 | 0
| D3.6167 |  |  | Rải căng dây lấy độ võng bằng thủ công, dây nhôm (A), tiết diện dây <= 500mm2 | km |  |  |  | 427718.28 |  | 17813830 |  | 0 | 1 | 0 | 0 | 6
|  |  |  | Vật liệu | [9 empty] | 0 | 1 | 6 | 0
|  | 55 | VLP | Dây thép d=4mm | kg |  | 0.36 | 2273 | 818.28 |  |  |  |  | 0 | 1 | 5 | 0
|  | 44 | VLP | Cồn công nghiệp | kg |  | 0.3 | 23000 | 6900 |  |  |  |  | 0 | 1 | 4 | 0
|  | 124 | VLP | Tre cây 8 - 10 cm L = 6 - 8 m (kể cả phên tre) | cây |  | 21 | 20000 | 420000 |  |  |  |  | 0 | 1 | 3 | 0
|  |  |  | Nhân công | [9 empty] | 0 | 1 | 2 | 0
|  | 740 | NC | Nhân công bậc 4,0/7 | công |  | 80.56 |  |  | 221125 | 17813830 |  |  | 0 | 1 | 1 | 0
| D3.6168 |  |  | Rải căng dây lấy độ võng bằng thủ công, dây nhôm (A), tiết diện dây > 500mm2 | km |  |  |  | 427718.28 |  | 23156210 |  | 0 | 1 | 0 | 0 | 6
|  |  |  | Vật liệu | [9 empty] | 0 | 1 | 6 | 0
|  | 55 | VLP | Dây thép d=4mm | kg |  | 0.36 | 2273 | 818.28 |  |  |  |  | 0 | 1 | 5 | 0
|  | 44 | VLP | Cồn công nghiệp | kg |  | 0.3 | 23000 | 6900 |  |  |  |  | 0 | 1 | 4 | 0
|  | 124 | VLP | Tre cây 8 - 10 cm L = 6 - 8 m (kể cả phên tre) | cây |  | 21 | 20000 | 420000 |  |  |  |  | 0 | 1 | 3 | 0
|  |  |  | Nhân công | [9 empty] | 0 | 1 | 2 | 0
|  | 740 | NC | Nhân công bậc 4,0/7 | công |  | 104.72 |  |  | 221125 | 23156210 |  |  | 0 | 1 | 1 | 0
| D3.6131 |  |  | Rải căng dây lấy độ võng bằng thủ công, dây thép chống sét, tiết diện dây <=16mm2 | km |  |  |  | 304668.19 |  | 3597703.75 |  | 0 | 1 | 0 | 0 | 6
|  |  |  | Vật liệu | [9 empty] | 0 | 1 | 6 | 0
|  | 55 | VLP | Dây thép d=4mm | kg |  | 0.03 | 2273 | 68.19 |  |  |  |  | 0 | 1 | 5 | 0
|  | 44 | VLP | Cồn công nghiệp | kg |  | 0.2 | 23000 | 4600 |  |  |  |  | 0 | 1 | 4 | 0
|  | 124 | VLP | Tre cây 8 - 10 cm L = 6 - 8 m (kể cả phên tre) | cây |  | 15 | 20000 | 300000 |  |  |  |  | 0 | 1 | 3 | 0
|  |  |  | Nhân công | [9 empty] | 0 | 1 | 2 | 0
|  | 740 | NC | Nhân công bậc 4,0/7 | công |  | 16.27 |  |  | 221125 | 3597703.75 |  |  | 0 | 1 | 1 | 0
| D3.6132 |  |  | Rải căng dây lấy độ võng bằng thủ công, dây thép chống sét, tiết diện dây <=25mm2 | km |  |  |  | 304668.19 |  | 4422500 |  | 0 | 1 | 0 | 0 | 6
|  |  |  | Vật liệu | [9 empty] | 0 | 1 | 6 | 0
|  | 55 | VLP | Dây thép d=4mm | kg |  | 0.03 | 2273 | 68.19 |  |  |  |  | 0 | 1 | 5 | 0
|  | 44 | VLP | Cồn công nghiệp | kg |  | 0.2 | 23000 | 4600 |  |  |  |  | 0 | 1 | 4 | 0
|  | 124 | VLP | Tre cây 8 - 10 cm L = 6 - 8 m (kể cả phên tre) | cây |  | 15 | 20000 | 300000 |  |  |  |  | 0 | 1 | 3 | 0
|  |  |  | Nhân công | [9 empty] | 0 | 1 | 2 | 0
|  | 740 | NC | Nhân công bậc 4,0/7 | công |  | 20 |  |  | 221125 | 4422500 |  |  | 0 | 1 | 1 | 0
| D3.6133 |  |  | Rải căng dây lấy độ võng bằng thủ công, dây thép chống sét, tiết diện dây <=35mm2 | km |  |  |  | 304668.19 |  | 4973101.25 |  | 0 | 1 | 0 | 0 | 6
|  |  |  | Vật liệu | [9 empty] | 0 | 1 | 6 | 0
|  | 55 | VLP | Dây thép d=4mm | kg |  | 0.03 | 2273 | 68.19 |  |  |  |  | 0 | 1 | 5 | 0
|  | 44 | VLP | Cồn công nghiệp | kg |  | 0.2 | 23000 | 4600 |  |  |  |  | 0 | 1 | 4 | 0
|  | 124 | VLP | Tre cây 8 - 10 cm L = 6 - 8 m (kể cả phên tre) | cây |  | 15 | 20000 | 300000 |  |  |  |  | 0 | 1 | 3 | 0
|  |  |  | Nhân công | [9 empty] | 0 | 1 | 2 | 0
|  | 740 | NC | Nhân công bậc 4,0/7 | công |  | 22.49 |  |  | 221125 | 4973101.25 |  |  | 0 | 1 | 1 | 0
| D3.6134 |  |  | Rải căng dây lấy độ võng bằng thủ công, dây thép chống sét, tiết diện dây <=50mm2 | km |  |  |  | 305818.19 |  | 5572350 |  | 0 | 1 | 0 | 0 | 6
|  |  |  | Vật liệu | [9 empty] | 0 | 1 | 6 | 0
|  | 55 | VLP | Dây thép d=4mm | kg |  | 0.03 | 2273 | 68.19 |  |  |  |  | 0 | 1 | 5 | 0
|  | 44 | VLP | Cồn công nghiệp | kg |  | 0.25 | 23000 | 5750 |  |  |  |  | 0 | 1 | 4 | 0
|  | 124 | VLP | Tre cây 8 - 10 cm L = 6 - 8 m (kể cả phên tre) | cây |  | 15 | 20000 | 300000 |  |  |  |  | 0 | 1 | 3 | 0
|  |  |  | Nhân công | [9 empty] | 0 | 1 | 2 | 0
|  | 740 | NC | Nhân công bậc 4,0/7 | công |  | 25.2 |  |  | 221125 | 5572350 |  |  | 0 | 1 | 1 | 0
| D3.6135 |  |  | Rải căng dây lấy độ võng bằng thủ công, dây thép chống sét, tiết diện dây <=70mm2 | km |  |  |  | 305818.19 |  | 6686820 |  | 0 | 1 | 0 | 0 | 6
|  |  |  | Vật liệu | [9 empty] | 0 | 1 | 6 | 0
|  | 55 | VLP | Dây thép d=4mm | kg |  | 0.03 | 2273 | 68.19 |  |  |  |  | 0 | 1 | 5 | 0
|  | 44 | VLP | Cồn công nghiệp | kg |  | 0.25 | 23000 | 5750 |  |  |  |  | 0 | 1 | 4 | 0
|  | 124 | VLP | Tre cây 8 - 10 cm L = 6 - 8 m (kể cả phên tre) | cây |  | 15 | 20000 | 300000 |  |  |  |  | 0 | 1 | 3 | 0
|  |  |  | Nhân công | [9 empty] | 0 | 1 | 2 | 0
|  | 740 | NC | Nhân công bậc 4,0/7 | công |  | 30.24 |  |  | 221125 | 6686820 |  |  | 0 | 1 | 1 | 0
| D3.6141 |  |  | Rải căng dây lấy độ võng bằng thủ công, dây đồng (M), tiết diện dây <=16mm2 | km |  |  |  | 304668.19 |  | 2465543.75 |  | 0 | 1 | 0 | 0 | 6
|  |  |  | Vật liệu | [9 empty] | 0 | 1 | 6 | 0
|  | 55 | VLP | Dây thép d=4mm | kg |  | 0.03 | 2273 | 68.19 |  |  |  |  | 0 | 1 | 5 | 0
|  | 44 | VLP | Cồn công nghiệp | kg |  | 0.2 | 23000 | 4600 |  |  |  |  | 0 | 1 | 4 | 0
|  | 124 | VLP | Tre cây 8 - 10 cm L = 6 - 8 m (kể cả phên tre) | cây |  | 15 | 20000 | 300000 |  |  |  |  | 0 | 1 | 3 | 0
|  |  |  | Nhân công | [9 empty] | 0 | 1 | 2 | 0
|  | 740 | NC | Nhân công bậc 4,0/7 | công |  | 11.15 |  |  | 221125 | 2465543.75 |  |  | 0 | 1 | 1 | 0
| D3.6142 |  |  | Rải căng dây lấy độ võng bằng thủ công, dây đồng (M), tiết diện dây <=25mm2 | km |  |  |  | 304668.19 |  | 3199678.75 |  | 0 | 1 | 0 | 0 | 6
|  |  |  | Vật liệu | [9 empty] | 0 | 1 | 6 | 0
|  | 55 | VLP | Dây thép d=4mm | kg |  | 0.03 | 2273 | 68.19 |  |  |  |  | 0 | 1 | 5 | 0
|  | 44 | VLP | Cồn công nghiệp | kg |  | 0.2 | 23000 | 4600 |  |  |  |  | 0 | 1 | 4 | 0
|  | 124 | VLP | Tre cây 8 - 10 cm L = 6 - 8 m (kể cả phên tre) | cây |  | 15 | 20000 | 300000 |  |  |  |  | 0 | 1 | 3 | 0
|  |  |  | Nhân công | [9 empty] | 0 | 1 | 2 | 0
|  | 740 | NC | Nhân công bậc 4,0/7 | công |  | 14.47 |  |  | 221125 | 3199678.75 |  |  | 0 | 1 | 1 | 0
| D3.6143 |  |  | Rải căng dây lấy độ võng bằng thủ công, dây đồng (M), tiết diện dây <=35mm2 | km |  |  |  | 304668.19 |  | 3507042.5 |  | 0 | 1 | 0 | 0 | 6
|  |  |  | Vật liệu | [9 empty] | 0 | 1 | 6 | 0
|  | 55 | VLP | Dây thép d=4mm | kg |  | 0.03 | 2273 | 68.19 |  |  |  |  | 0 | 1 | 5 | 0
|  | 44 | VLP | Cồn công nghiệp | kg |  | 0.2 | 23000 | 4600 |  |  |  |  | 0 | 1 | 4 | 0
|  | 124 | VLP | Tre cây 8 - 10 cm L = 6 - 8 m (kể cả phên tre) | cây |  | 15 | 20000 | 300000 |  |  |  |  | 0 | 1 | 3 | 0
|  |  |  | Nhân công | [9 empty] | 0 | 1 | 2 | 0
|  | 740 | NC | Nhân công bậc 4,0/7 | công |  | 15.86 |  |  | 221125 | 3507042.5 |  |  | 0 | 1 | 1 | 0
| D3.6144 |  |  | Rải căng dây lấy độ võng bằng thủ công, dây đồng (M), tiết diện dây <=50mm2 | km |  |  |  | 305818.19 |  | 4581710 |  | 0 | 1 | 0 | 0 | 6
|  |  |  | Vật liệu | [9 empty] | 0 | 1 | 6 | 0
|  | 55 | VLP | Dây thép d=4mm | kg |  | 0.03 | 2273 | 68.19 |  |  |  |  | 0 | 1 | 5 | 0
|  | 44 | VLP | Cồn công nghiệp | kg |  | 0.25 | 23000 | 5750 |  |  |  |  | 0 | 1 | 4 | 0
|  | 124 | VLP | Tre cây 8 - 10 cm L = 6 - 8 m (kể cả phên tre) | cây |  | 15 | 20000 | 300000 |  |  |  |  | 0 | 1 | 3 | 0
|  |  |  | Nhân công | [9 empty] | 0 | 1 | 2 | 0
|  | 740 | NC | Nhân công bậc 4,0/7 | công |  | 20.72 |  |  | 221125 | 4581710 |  |  | 0 | 1 | 1 | 0
| D3.6145 |  |  | Rải căng dây lấy độ võng bằng thủ công, dây đồng (M), tiết diện dây <=70mm2 | km |  |  |  | 305818.19 |  | 6171598.75 |  | 0 | 1 | 0 | 0 | 6
|  |  |  | Vật liệu | [9 empty] | 0 | 1 | 6 | 0
|  | 55 | VLP | Dây thép d=4mm | kg |  | 0.03 | 2273 | 68.19 |  |  |  |  | 0 | 1 | 5 | 0
|  | 44 | VLP | Cồn công nghiệp | kg |  | 0.25 | 23000 | 5750 |  |  |  |  | 0 | 1 | 4 | 0
|  | 124 | VLP | Tre cây 8 - 10 cm L = 6 - 8 m (kể cả phên tre) | cây |  | 15 | 20000 | 300000 |  |  |  |  | 0 | 1 | 3 | 0
|  |  |  | Nhân công | [9 empty] | 0 | 1 | 2 | 0
|  | 740 | NC | Nhân công bậc 4,0/7 | công |  | 27.91 |  |  | 221125 | 6171598.75 |  |  | 0 | 1 | 1 | 0
| D3.6146 |  |  | Rải căng dây lấy độ võng bằng thủ công, dây đồng (M), tiết diện dây <=95mm2 | km |  |  |  | 305818.19 |  | 8411595 |  | 0 | 1 | 0 | 0 | 6
|  |  |  | Vật liệu | [9 empty] | 0 | 1 | 6 | 0
|  | 55 | VLP | Dây thép d=4mm | kg |  | 0.03 | 2273 | 68.19 |  |  |  |  | 0 | 1 | 5 | 0
|  | 44 | VLP | Cồn công nghiệp | kg |  | 0.25 | 23000 | 5750 |  |  |  |  | 0 | 1 | 4 | 0
|  | 124 | VLP | Tre cây 8 - 10 cm L = 6 - 8 m (kể cả phên tre) | cây |  | 15 | 20000 | 300000 |  |  |  |  | 0 | 1 | 3 | 0
|  |  |  | Nhân công | [9 empty] | 0 | 1 | 2 | 0
|  | 740 | NC | Nhân công bậc 4,0/7 | công |  | 38.04 |  |  | 221125 | 8411595 |  |  | 0 | 1 | 1 | 0
| D3.6171 |  |  | Rải căng dây lấy độ võng bằng thủ công, dây đồng (M), tiết diện dây <=120mm2 | km |  |  |  | 427718.28 |  | 10202022.37 |  | 0 | 1 | 0 | 0 | 6
|  |  |  | Vật liệu | [9 empty] | 0 | 1 | 6 | 0
|  | 44 | VLP | Cồn công nghiệp | kg |  | 0.3 | 23000 | 6900 |  |  |  |  | 0 | 1 | 5 | 0
|  | 55 | VLP | Dây thép d=4mm | kg |  | 0.36 | 2273 | 818.28 |  |  |  |  | 0 | 1 | 4 | 0
|  | 124 | VLP | Tre cây 8 - 10 cm L = 6 - 8 m (kể cả phên tre) | cây |  | 21 | 20000 | 420000 |  |  |  |  | 0 | 1 | 3 | 0
|  |  |  | Nhân công | [9 empty] | 0 | 1 | 2 | 0
|  | 745 | NC | Nhân công bậc 4,5/7 | công |  | 42.41 |  |  | 240557 | 10202022.37 |  |  | 0 | 1 | 1 | 0
| D3.6172 |  |  | Rải căng dây lấy độ võng bằng thủ công, dây đồng (M), tiết diện dây <=150mm2 | km |  |  |  | 427718.28 |  | 12427174.62 |  | 0 | 1 | 0 | 0 | 6
|  |  |  | Vật liệu | [9 empty] | 0 | 1 | 6 | 0
|  | 44 | VLP | Cồn công nghiệp | kg |  | 0.3 | 23000 | 6900 |  |  |  |  | 0 | 1 | 5 | 0
|  | 55 | VLP | Dây thép d=4mm | kg |  | 0.36 | 2273 | 818.28 |  |  |  |  | 0 | 1 | 4 | 0
|  | 124 | VLP | Tre cây 8 - 10 cm L = 6 - 8 m (kể cả phên tre) | cây |  | 21 | 20000 | 420000 |  |  |  |  | 0 | 1 | 3 | 0
|  |  |  | Nhân công | [9 empty] | 0 | 1 | 2 | 0
|  | 745 | NC | Nhân công bậc 4,5/7 | công |  | 51.66 |  |  | 240557 | 12427174.62 |  |  | 0 | 1 | 1 | 0
| D3.6173 |  |  | Rải căng dây lấy độ võng bằng thủ công, dây đồng (M), tiết diện dây <=185mm2 | km |  |  |  | 427718.28 |  | 14669165.86 |  | 0 | 1 | 0 | 0 | 6
|  |  |  | Vật liệu | [9 empty] | 0 | 1 | 6 | 0
|  | 44 | VLP | Cồn công nghiệp | kg |  | 0.3 | 23000 | 6900 |  |  |  |  | 0 | 1 | 5 | 0
|  | 55 | VLP | Dây thép d=4mm | kg |  | 0.36 | 2273 | 818.28 |  |  |  |  | 0 | 1 | 4 | 0
|  | 124 | VLP | Tre cây 8 - 10 cm L = 6 - 8 m (kể cả phên tre) | cây |  | 21 | 20000 | 420000 |  |  |  |  | 0 | 1 | 3 | 0
|  |  |  | Nhân công | [9 empty] | 0 | 1 | 2 | 0
|  | 745 | NC | Nhân công bậc 4,5/7 | công |  | 60.98 |  |  | 240557 | 14669165.86 |  |  | 0 | 1 | 1 | 0
| D3.6174 |  |  | Rải căng dây lấy độ võng bằng thủ công, dây đồng (M), tiết diện dây <=240mm2 | km |  |  |  | 427718.28 |  | 16134157.99 |  | 0 | 1 | 0 | 0 | 6
|  |  |  | Vật liệu | [9 empty] | 0 | 1 | 6 | 0
|  | 44 | VLP | Cồn công nghiệp | kg |  | 0.3 | 23000 | 6900 |  |  |  |  | 0 | 1 | 5 | 0
|  | 55 | VLP | Dây thép d=4mm | kg |  | 0.36 | 2273 | 818.28 |  |  |  |  | 0 | 1 | 4 | 0
|  | 124 | VLP | Tre cây 8 - 10 cm L = 6 - 8 m (kể cả phên tre) | cây |  | 21 | 20000 | 420000 |  |  |  |  | 0 | 1 | 3 | 0
|  |  |  | Nhân công | [9 empty] | 0 | 1 | 2 | 0
|  | 745 | NC | Nhân công bậc 4,5/7 | công |  | 67.07 |  |  | 240557 | 16134157.99 |  |  | 0 | 1 | 1 | 0
tr51 | 66.211 |  |  | Rải căng dây lấy độ võng bằng thủ công kết hợp cơ giới, dây nhôm lõi thép (AC, ACSR), tiết diện dây <= 70mm2 | km |  |  |  | 12101.31 |  | 2100062.61 |  | 0 | 1 | 0 | 0 | 9
|  |  |  | Vật liệu | [9 empty] | 0 | 1 | 9 | 0
|  | 44 | VLP | Cồn công nghiệp | kg |  | 0.22 | 23000 | 5060 |  |  |  |  | 0 | 1 | 8 | 0
|  | 124 | VLP | Tre cây 8 - 10 cm L = 6 - 8 m (kể cả phên tre) | cây |  | 0.18 | 20000 | 3600 |  |  |  |  | 0 | 1 | 7 | 0
|  | 55 | VLP | Dây thép d=4mm | kg |  | 1.47 | 2273 | 3341.31 |  |  |  |  | 0 | 1 | 6 | 0
|  | 108 | VLP | Puly nhôm | kg |  | 0.02 | 5000 | 100 |  |  |  |  | 0 | 1 | 5 | 0
|  |  |  | Nhân công | [9 empty] | 0 | 1 | 4 | 0
|  | 740 | NC | Nhân công bậc 4,5/7 | công |  | 8.73 |  |  | 240557 | 2100062.61 |  |  | 0 | 1 | 3 | 0
|  |  |  | Máy thi công | [9 empty] | 0 | 1 | 2 | 0
| M-BS10 | 817 | MTC | Máy kéo bánh xích, công suất 110 CV | ca |  | 0.2 |  |  |  |  | 0 | 0 | 0 | 1 | 1 | 0
| 66.221 |  |  | Rải căng dây lấy độ võng bằng thủ công kết hợp cơ giới, dây nhôm lõi thép (AC, ACSR), tiết diện dây <= 70mm2 | km |  |  |  | 305818.19 |  | 2116166.25 |  | 0 | 1 | 0 | 0 | 8
|  |  |  | Vật liệu | [9 empty] | 0 | 1 | 8 | 0
|  | 55 | VLP | Dây thép d=4mm | kg |  | 0.03 | 2273 | 68.19 |  |  |  |  | 0 | 1 | 7 | 0
|  | 44 | VLP | Cồn công nghiệp | kg |  | 0.25 | 23000 | 5750 |  |  |  |  | 0 | 1 | 6 | 0
|  | 124 | VLP | Tre cây 8 - 10 cm L = 6 - 8 m (kể cả phên tre) | cây |  | 15 | 20000 | 300000 |  |  |  |  | 0 | 1 | 5 | 0
|  |  |  | Nhân công | [9 empty] | 0 | 1 | 4 | 0
|  | 740 | NC | Nhân công bậc 4,0/7 | công |  | 9.57 |  |  | 221125 | 2116166.25 |  |  | 0 | 1 | 3 | 0
|  |  |  | Máy thi công | [9 empty] | 0 | 1 | 2 | 0
| M-BS10 | 817 | MTC | Máy kéo bánh xích, công suất 110 CV | ca |  | 0.2 |  |  |  |  | 0 | 0 | 0 | 1 | 1 | 0
| 66.231 |  |  | Rải căng dây lấy độ võng bằng thủ công kết hợp cơ giới, dây nhôm lõi thép (AC, ACSR), tiết diện dây <= 95mm2 | km |  |  |  | 305818.19 |  | 2803865 |  | 0 | 1 | 0 | 0 | 8
|  |  |  | Vật liệu | [9 empty] | 0 | 1 | 8 | 0
|  | 55 | VLP | Dây thép d=4mm | kg |  | 0.03 | 2273 | 68.19 |  |  |  |  | 0 | 1 | 7 | 0
|  | 44 | VLP | Cồn công nghiệp | kg |  | 0.25 | 23000 | 5750 |  |  |  |  | 0 | 1 | 6 | 0
|  | 124 | VLP | Tre cây 8 - 10 cm L = 6 - 8 m (kể cả phên tre) | cây |  | 15 | 20000 | 300000 |  |  |  |  | 0 | 1 | 5 | 0
|  |  |  | Nhân công | [9 empty] | 0 | 1 | 4 | 0
|  | 740 | NC | Nhân công bậc 4,0/7 | công |  | 12.68 |  |  | 221125 | 2803865 |  |  | 0 | 1 | 3 | 0
|  |  |  | Máy thi công | [9 empty] | 0 | 1 | 2 | 0
| M-BS10 | 817 | MTC | Máy kéo bánh xích, công suất 110 CV | ca |  | 0.2 |  |  |  |  | 0 | 0 | 0 | 1 | 1 | 0
| 66.241 |  |  | Rải căng dây lấy độ võng bằng thủ công kết hợp cơ giới, dây nhôm lõi thép (AC, ACSR), tiết diện dây <= 120mm2 | km |  |  |  | 427718.28 |  | 3878532.5 |  | 0 | 1 | 0 | 0 | 8
|  |  |  | Vật liệu | [9 empty] | 0 | 1 | 8 | 0
|  | 55 | VLP | Dây thép d=4mm | kg |  | 0.36 | 2273 | 818.28 |  |  |  |  | 0 | 1 | 7 | 0
|  | 44 | VLP | Cồn công nghiệp | kg |  | 0.3 | 23000 | 6900 |  |  |  |  | 0 | 1 | 6 | 0
|  | 124 | VLP | Tre cây 8 - 10 cm L = 6 - 8 m (kể cả phên tre) | cây |  | 21 | 20000 | 420000 |  |  |  |  | 0 | 1 | 5 | 0
|  |  |  | Nhân công | [9 empty] | 0 | 1 | 4 | 0
|  | 740 | NC | Nhân công bậc 4,0/7 | công |  | 17.54 |  |  | 221125 | 3878532.5 |  |  | 0 | 1 | 3 | 0
|  |  |  | Máy thi công | [9 empty] | 0 | 1 | 2 | 0
| M-BS10 | 817 | MTC | Máy kéo bánh xích, công suất 110 CV | ca |  | 0.2 |  |  |  |  | 0 | 0 | 0 | 1 | 1 | 0
| 66.242 |  |  | Rải căng dây lấy độ võng bằng thủ công kết hợp cơ giới, dây nhôm lõi thép (AC, ACSR), tiết diện dây <= 150mm2 | km |  |  |  | 427718.28 |  | 4358373.75 |  | 0 | 1 | 0 | 0 | 8
|  |  |  | Vật liệu | [9 empty] | 0 | 1 | 8 | 0
|  | 55 | VLP | Dây thép d=4mm | kg |  | 0.36 | 2273 | 818.28 |  |  |  |  | 0 | 1 | 7 | 0
|  | 44 | VLP | Cồn công nghiệp | kg |  | 0.3 | 23000 | 6900 |  |  |  |  | 0 | 1 | 6 | 0
|  | 124 | VLP | Tre cây 8 - 10 cm L = 6 - 8 m (kể cả phên tre) | cây |  | 21 | 20000 | 420000 |  |  |  |  | 0 | 1 | 5 | 0
|  |  |  | Nhân công | [9 empty] | 0 | 1 | 4 | 0
|  | 740 | NC | Nhân công bậc 4,0/7 | công |  | 19.71 |  |  | 221125 | 4358373.75 |  |  | 0 | 1 | 3 | 0
|  |  |  | Máy thi công | [9 empty] | 0 | 1 | 2 | 0
| M-BS10 | 817 | MTC | Máy kéo bánh xích, công suất 110 CV | ca |  | 0.2 |  |  |  |  | 0 | 0 | 0 | 1 | 1 | 0
| 66.243 |  |  | Rải căng dây lấy độ võng bằng thủ công kết hợp cơ giới, dây nhôm lõi thép (AC, ACSR), tiết diện dây <= 185mm2 | km |  |  |  | 427718.28 |  | 5563505 |  | 0 | 1 | 0 | 0 | 8
|  |  |  | Vật liệu | [9 empty] | 0 | 1 | 8 | 0
|  | 55 | VLP | Dây thép d=4mm | kg |  | 0.36 | 2273 | 818.28 |  |  |  |  | 0 | 1 | 7 | 0
|  | 44 | VLP | Cồn công nghiệp | kg |  | 0.3 | 23000 | 6900 |  |  |  |  | 0 | 1 | 6 | 0
|  | 124 | VLP | Tre cây 8 - 10 cm L = 6 - 8 m (kể cả phên tre) | cây |  | 21 | 20000 | 420000 |  |  |  |  | 0 | 1 | 5 | 0
|  |  |  | Nhân công | [9 empty] | 0 | 1 | 4 | 0
|  | 740 | NC | Nhân công bậc 4,0/7 | công |  | 25.16 |  |  | 221125 | 5563505 |  |  | 0 | 1 | 3 | 0
|  |  |  | Máy thi công | [9 empty] | 0 | 1 | 2 | 0
| M-BS10 | 817 | MTC | Máy kéo bánh xích, công suất 110 CV | ca |  | 0.3 |  |  |  |  | 0 | 0 | 0 | 1 | 1 | 0
| 66.244 |  |  | Rải căng dây lấy độ võng bằng thủ công kết hợp cơ giới, dây nhôm lõi thép (AC, ACSR), tiết diện dây <= 240mm2 | km |  |  |  | 427718.28 |  | 6224668.75 |  | 0 | 1 | 0 | 0 | 8
|  |  |  | Vật liệu | [9 empty] | 0 | 1 | 8 | 0
|  | 55 | VLP | Dây thép d=4mm | kg |  | 0.36 | 2273 | 818.28 |  |  |  |  | 0 | 1 | 7 | 0
|  | 44 | VLP | Cồn công nghiệp | kg |  | 0.3 | 23000 | 6900 |  |  |  |  | 0 | 1 | 6 | 0
|  | 124 | VLP | Tre cây 8 - 10 cm L = 6 - 8 m (kể cả phên tre) | cây |  | 21 | 20000 | 420000 |  |  |  |  | 0 | 1 | 5 | 0
|  |  |  | Nhân công | [9 empty] | 0 | 1 | 4 | 0
|  | 740 | NC | Nhân công bậc 4,0/7 | công |  | 28.15 |  |  | 221125 | 6224668.75 |  |  | 0 | 1 | 3 | 0
|  |  |  | Máy thi công | [9 empty] | 0 | 1 | 2 | 0
| M-BS10 | 817 | MTC | Máy kéo bánh xích, công suất 110 CV | ca |  | 0.3 |  |  |  |  | 0 | 0 | 0 | 1 | 1 | 0
| 66.245 |  |  | Rải căng dây lấy độ võng bằng thủ công kết hợp cơ giới, dây nhôm lõi thép (AC, ACSR), tiết diện dây <= 300mm2 | km |  |  |  | 509277.42 |  | 6846030 |  | 0 | 1 | 0 | 0 | 8
|  |  |  | Vật liệu | [9 empty] | 0 | 1 | 8 | 0
|  | 55 | VLP | Dây thép d=4mm | kg |  | 0.54 | 2273 | 1227.42 |  |  |  |  | 0 | 1 | 7 | 0
|  | 44 | VLP | Cồn công nghiệp | kg |  | 0.35 | 23000 | 8050 |  |  |  |  | 0 | 1 | 6 | 0
|  | 124 | VLP | Tre cây 8 - 10 cm L = 6 - 8 m (kể cả phên tre) | cây |  | 25 | 20000 | 500000 |  |  |  |  | 0 | 1 | 5 | 0
|  |  |  | Nhân công | [9 empty] | 0 | 1 | 4 | 0
|  | 740 | NC | Nhân công bậc 4,0/7 | công |  | 30.96 |  |  | 221125 | 6846030 |  |  | 0 | 1 | 3 | 0
|  |  |  | Máy thi công | [9 empty] | 0 | 1 | 2 | 0
| M-BS10 | 817 | MTC | Máy kéo bánh xích, công suất 110 CV | ca |  | 0.3 |  |  |  |  | 0 | 0 | 0 | 1 | 1 | 0
| 66.246 |  |  | Rải căng dây lấy độ võng bằng thủ công kết hợp cơ giới, dây nhôm lõi thép (AC, ACSR), tiết diện dây <= 400mm2 | km |  |  |  | 509277.42 |  | 8632720 |  | 0 | 1 | 0 | 0 | 8
|  |  |  | Vật liệu | [9 empty] | 0 | 1 | 8 | 0
|  | 55 | VLP | Dây thép d=4mm | kg |  | 0.54 | 2273 | 1227.42 |  |  |  |  | 0 | 1 | 7 | 0
|  | 44 | VLP | Cồn công nghiệp | kg |  | 0.35 | 23000 | 8050 |  |  |  |  | 0 | 1 | 6 | 0
|  | 124 | VLP | Tre cây 8 - 10 cm L = 6 - 8 m (kể cả phên tre) | cây |  | 25 | 20000 | 500000 |  |  |  |  | 0 | 1 | 5 | 0
|  |  |  | Nhân công | [9 empty] | 0 | 1 | 4 | 0
|  | 740 | NC | Nhân công bậc 4,0/7 | công |  | 39.04 |  |  | 221125 | 8632720 |  |  | 0 | 1 | 3 | 0
|  |  |  | Máy thi công | [9 empty] | 0 | 1 | 2 | 0
| M-BS10 | 817 | MTC | Máy kéo bánh xích, công suất 110 CV | ca |  | 0.3 |  |  |  |  | 0 | 0 | 0 | 1 | 1 | 0
| 66.247 |  |  | Rải căng dây lấy độ võng bằng thủ công kết hợp cơ giới, dây nhôm lõi thép (AC, ACSR), tiết diện dây <= 500mm2 | km |  |  |  | 509277.42 |  | 11403416.25 |  | 0 | 1 | 0 | 0 | 8
|  |  |  | Vật liệu | [9 empty] | 0 | 1 | 8 | 0
|  | 55 | VLP | Dây thép d=4mm | kg |  | 0.54 | 2273 | 1227.42 |  |  |  |  | 0 | 1 | 7 | 0
|  | 44 | VLP | Cồn công nghiệp | kg |  | 0.35 | 23000 | 8050 |  |  |  |  | 0 | 1 | 6 | 0
|  | 124 | VLP | Tre cây 8 - 10 cm L = 6 - 8 m (kể cả phên tre) | cây |  | 25 | 20000 | 500000 |  |  |  |  | 0 | 1 | 5 | 0
|  |  |  | Nhân công | [9 empty] | 0 | 1 | 4 | 0
|  | 740 | NC | Nhân công bậc 4,0/7 | công |  | 51.57 |  |  | 221125 | 11403416.25 |  |  | 0 | 1 | 3 | 0
|  |  |  | Máy thi công | [9 empty] | 0 | 1 | 2 | 0
| M-BS10 | 817 | MTC | Máy kéo bánh xích, công suất 110 CV | ca |  | 0.3 |  |  |  |  | 0 | 0 | 0 | 1 | 1 | 0
| 66.247 |  |  | Rải căng dây lấy độ võng bằng thủ công kết hợp cơ giới, dây nhôm lõi thép (AC, ACSR), tiết diện dây >500mm2 | km |  |  |  | 509277.42 |  | 14837487.5 |  | 0 | 1 | 0 | 0 | 8
|  |  |  | Vật liệu | [9 empty] | 0 | 1 | 8 | 0
|  | 55 | VLP | Dây thép d=4mm | kg |  | 0.54 | 2273 | 1227.42 |  |  |  |  | 0 | 1 | 7 | 0
|  | 44 | VLP | Cồn công nghiệp | kg |  | 0.35 | 23000 | 8050 |  |  |  |  | 0 | 1 | 6 | 0
|  | 124 | VLP | Tre cây 8 - 10 cm L = 6 - 8 m (kể cả phên tre) | cây |  | 25 | 20000 | 500000 |  |  |  |  | 0 | 1 | 5 | 0
|  |  |  | Nhân công | [9 empty] | 0 | 1 | 4 | 0
|  | 740 | NC | Nhân công bậc 4,0/7 | công |  | 67.1 |  |  | 221125 | 14837487.5 |  |  | 0 | 1 | 3 | 0
|  |  |  | Máy thi công | [9 empty] | 0 | 1 | 2 | 0
| M-BS10 | 817 | MTC | Máy kéo bánh xích, công suất 110 CV | ca |  | 0.35 |  |  |  |  | 0 | 0 | 0 | 1 | 1 | 0
| 66.223 |  |  | Rải căng dây lấy độ võng bằng thủ công kết hợp cơ giới, dây chống sét, tiết diện dây <= 35mm2 | km |  |  |  | 304668.19 |  | 2717626.25 |  | 0 | 1 | 0 | 0 | 8
|  |  |  | Vật liệu | [9 empty] | 0 | 1 | 8 | 0
|  | 55 | VLP | Dây thép d=4mm | kg |  | 0.03 | 2273 | 68.19 |  |  |  |  | 0 | 1 | 7 | 0
|  | 44 | VLP | Cồn công nghiệp | kg |  | 0.2 | 23000 | 4600 |  |  |  |  | 0 | 1 | 6 | 0
|  | 124 | VLP | Tre cây 8 - 10 cm L = 6 - 8 m (kể cả phên tre) | cây |  | 15 | 20000 | 300000 |  |  |  |  | 0 | 1 | 5 | 0
|  |  |  | Nhân công | [9 empty] | 0 | 1 | 4 | 0
|  | 740 | NC | Nhân công bậc 4,0/7 | công |  | 12.29 |  |  | 221125 | 2717626.25 |  |  | 0 | 1 | 3 | 0
|  |  |  | Máy thi công | [9 empty] | 0 | 1 | 2 | 0
| M-BS10 | 817 | MTC | Máy kéo bánh xích, công suất 110 CV | ca |  | 0.2 |  |  |  |  | 0 | 0 | 0 | 1 | 1 | 0
| 66.224 |  |  | Rải căng dây lấy độ võng bằng thủ công kết hợp cơ giới, dây chống sét, tiết diện dây <= 50mm2 | km |  |  |  | 305818.19 |  | 3341198.75 |  | 0 | 1 | 0 | 0 | 8
|  |  |  | Vật liệu | [9 empty] | 0 | 1 | 8 | 0
|  | 55 | VLP | Dây thép d=4mm | kg |  | 0.03 | 2273 | 68.19 |  |  |  |  | 0 | 1 | 7 | 0
|  | 44 | VLP | Cồn công nghiệp | kg |  | 0.25 | 23000 | 5750 |  |  |  |  | 0 | 1 | 6 | 0
|  | 124 | VLP | Tre cây 8 - 10 cm L = 6 - 8 m (kể cả phên tre) | cây |  | 15 | 20000 | 300000 |  |  |  |  | 0 | 1 | 5 | 0
|  |  |  | Nhân công | [9 empty] | 0 | 1 | 4 | 0
|  | 740 | NC | Nhân công bậc 4,0/7 | công |  | 15.11 |  |  | 221125 | 3341198.75 |  |  | 0 | 1 | 3 | 0
|  |  |  | Máy thi công | [9 empty] | 0 | 1 | 2 | 0
| M-BS10 | 817 | MTC | Máy kéo bánh xích, công suất 110 CV | ca |  | 0.2 |  |  |  |  | 0 | 0 | 0 | 1 | 1 | 0
| 66.225 |  |  | Rải căng dây lấy độ võng bằng thủ công kết hợp cơ giới, dây chống sét, tiết diện dây <= 70mm2 | km |  |  |  | 305818.19 |  | 4011207.5 |  | 0 | 1 | 0 | 0 | 8
|  |  |  | Vật liệu | [9 empty] | 0 | 1 | 8 | 0
|  | 55 | VLP | Dây thép d=4mm | kg |  | 0.03 | 2273 | 68.19 |  |  |  |  | 0 | 1 | 7 | 0
|  | 44 | VLP | Cồn công nghiệp | kg |  | 0.25 | 23000 | 5750 |  |  |  |  | 0 | 1 | 6 | 0
|  | 124 | VLP | Tre cây 8 - 10 cm L = 6 - 8 m (kể cả phên tre) | cây |  | 15 | 20000 | 300000 |  |  |  |  | 0 | 1 | 5 | 0
|  |  |  | Nhân công | [9 empty] | 0 | 1 | 4 | 0
|  | 740 | NC | Nhân công bậc 4,0/7 | công |  | 18.14 |  |  | 221125 | 4011207.5 |  |  | 0 | 1 | 3 | 0
|  |  |  | Máy thi công | [9 empty] | 0 | 1 | 2 | 0
| M-BS10 | 817 | MTC | Máy kéo bánh xích, công suất 110 CV | ca |  | 0.2 |  |  |  |  | 0 | 0 | 0 | 1 | 1 | 0
| 66.233 |  |  | Rải căng dây lấy độ võng bằng thủ công kết hợp cơ giới, dây đồng (M), tiết diện dây <= 35mm2 | km |  |  |  | 304668.19 |  | 2105110 |  | 0 | 1 | 0 | 0 | 8
|  |  |  | Vật liệu | [9 empty] | 0 | 1 | 8 | 0
|  | 55 | VLP | Dây thép d=4mm | kg |  | 0.03 | 2273 | 68.19 |  |  |  |  | 0 | 1 | 7 | 0
|  | 44 | VLP | Cồn công nghiệp | kg |  | 0.2 | 23000 | 4600 |  |  |  |  | 0 | 1 | 6 | 0
|  | 124 | VLP | Tre cây 8 - 10 cm L = 6 - 8 m (kể cả phên tre) | cây |  | 15 | 20000 | 300000 |  |  |  |  | 0 | 1 | 5 | 0
|  |  |  | Nhân công | [9 empty] | 0 | 1 | 4 | 0
|  | 740 | NC | Nhân công bậc 4,0/7 | công |  | 9.52 |  |  | 221125 | 2105110 |  |  | 0 | 1 | 3 | 0
|  |  |  | Máy thi công | [9 empty] | 0 | 1 | 2 | 0
| M-BS10 | 817 | MTC | Máy kéo bánh xích, công suất 110 CV | ca |  | 0.2 |  |  |  |  | 0 | 0 | 0 | 1 | 1 | 0
| 66.234 |  |  | Rải căng dây lấy độ võng bằng thủ công kết hợp cơ giới, dây đồng (M), tiết diện dây <= 50mm2 | km |  |  |  | 305818.19 |  | 2750795 |  | 0 | 1 | 0 | 0 | 8
|  |  |  | Vật liệu | [9 empty] | 0 | 1 | 8 | 0
|  | 55 | VLP | Dây thép d=4mm | kg |  | 0.03 | 2273 | 68.19 |  |  |  |  | 0 | 1 | 7 | 0
|  | 44 | VLP | Cồn công nghiệp | kg |  | 0.25 | 23000 | 5750 |  |  |  |  | 0 | 1 | 6 | 0
|  | 124 | VLP | Tre cây 8 - 10 cm L = 6 - 8 m (kể cả phên tre) | cây |  | 15 | 20000 | 300000 |  |  |  |  | 0 | 1 | 5 | 0
|  |  |  | Nhân công | [9 empty] | 0 | 1 | 4 | 0
|  | 740 | NC | Nhân công bậc 4,0/7 | công |  | 12.44 |  |  | 221125 | 2750795 |  |  | 0 | 1 | 3 | 0
|  |  |  | Máy thi công | [9 empty] | 0 | 1 | 2 | 0
| M-BS10 | 817 | MTC | Máy kéo bánh xích, công suất 110 CV | ca |  | 0.2 |  |  |  |  | 0 | 0 | 0 | 1 | 1 | 0
| 66.235 |  |  | Rải căng dây lấy độ võng bằng thủ công kết hợp cơ giới, dây đồng (M), tiết diện dây <= 70mm2 | km |  |  |  | 305818.19 |  | 3703843.75 |  | 0 | 1 | 0 | 0 | 8
|  |  |  | Vật liệu | [9 empty] | 0 | 1 | 8 | 0
|  | 55 | VLP | Dây thép d=4mm | kg |  | 0.03 | 2273 | 68.19 |  |  |  |  | 0 | 1 | 7 | 0
|  | 44 | VLP | Cồn công nghiệp | kg |  | 0.25 | 23000 | 5750 |  |  |  |  | 0 | 1 | 6 | 0
|  | 124 | VLP | Tre cây 8 - 10 cm L = 6 - 8 m (kể cả phên tre) | cây |  | 15 | 20000 | 300000 |  |  |  |  | 0 | 1 | 5 | 0
|  |  |  | Nhân công | [9 empty] | 0 | 1 | 4 | 0
|  | 740 | NC | Nhân công bậc 4,0/7 | công |  | 16.75 |  |  | 221125 | 3703843.75 |  |  | 0 | 1 | 3 | 0
|  |  |  | Máy thi công | [9 empty] | 0 | 1 | 2 | 0
| M-BS10 | 817 | MTC | Máy kéo bánh xích, công suất 110 CV | ca |  | 0.2 |  |  |  |  | 0 | 0 | 0 | 1 | 1 | 0
| 66.236 |  |  | Rải căng dây lấy độ võng bằng thủ công kết hợp cơ giới, dây đồng (M), tiết diện dây <= 95mm2 | km |  |  |  | 305818.19 |  | 5487105.17 |  | 0 | 1 | 0 | 0 | 8
|  |  |  | Vật liệu | [9 empty] | 0 | 1 | 8 | 0
|  | 55 | VLP | Dây thép d=4mm | kg |  | 0.03 | 2273 | 68.19 |  |  |  |  | 0 | 1 | 7 | 0
|  | 44 | VLP | Cồn công nghiệp | kg |  | 0.25 | 23000 | 5750 |  |  |  |  | 0 | 1 | 6 | 0
|  | 124 | VLP | Tre cây 8 - 10 cm L = 6 - 8 m (kể cả phên tre) | cây |  | 15 | 20000 | 300000 |  |  |  |  | 0 | 1 | 5 | 0
|  |  |  | Nhân công | [9 empty] | 0 | 1 | 4 | 0
|  | 745 | NC | Nhân công bậc 4,5/7 | công |  | 22.81 |  |  | 240557 | 5487105.17 |  |  | 0 | 1 | 3 | 0
|  |  |  | Máy thi công | [9 empty] | 0 | 1 | 2 | 0
| M-BS10 | 817 | MTC | Máy kéo bánh xích, công suất 110 CV | ca |  | 0.2 |  |  |  |  | 0 | 0 | 0 | 1 | 1 | 0
| 66.251 |  |  | Rải căng dây lấy độ võng bằng thủ công kết hợp cơ giới, dây nhôm lõi thép (AC, ACSR...), tiết diện dây <= 120mm2 | km |  |  |  | 427718.28 |  | 4219369.78 |  | 0 | 1 | 0 | 0 | 8
|  |  |  | Vật liệu | [9 empty] | 0 | 1 | 8 | 0
|  | 55 | VLP | Dây thép d=4mm | kg |  | 0.36 | 2273 | 818.28 |  |  |  |  | 0 | 1 | 7 | 0
|  | 44 | VLP | Cồn công nghiệp | kg |  | 0.3 | 23000 | 6900 |  |  |  |  | 0 | 1 | 6 | 0
|  | 124 | VLP | Tre cây 8 - 10 cm L = 6 - 8 m (kể cả phên tre) | cây |  | 21 | 20000 | 420000 |  |  |  |  | 0 | 1 | 5 | 0
|  |  |  | Nhân công | [9 empty] | 0 | 1 | 4 | 0
|  | 745 | NC | Nhân công bậc 4,5/7 | công |  | 17.54 |  |  | 240557 | 4219369.78 |  |  | 0 | 1 | 3 | 0
|  |  |  | Máy thi công | [9 empty] | 0 | 1 | 2 | 0
| M-BS10 | 817 | MTC | Máy kéo bánh xích, công suất 110 CV | ca |  | 0.2 |  |  |  |  | 0 | 0 | 0 | 1 | 1 | 0
| 66.252 |  |  | Rải căng dây lấy độ võng bằng thủ công kết hợp cơ giới, dây nhôm lõi thép (AC, ACSR...), tiết diện dây <= 150mm2 | km |  |  |  | 427718.28 |  | 4741378.47 |  | 0 | 1 | 0 | 0 | 8
|  |  |  | Vật liệu | [9 empty] | 0 | 1 | 8 | 0
|  | 55 | VLP | Dây thép d=4mm | kg |  | 0.36 | 2273 | 818.28 |  |  |  |  | 0 | 1 | 7 | 0
|  | 44 | VLP | Cồn công nghiệp | kg |  | 0.3 | 23000 | 6900 |  |  |  |  | 0 | 1 | 6 | 0
|  | 124 | VLP | Tre cây 8 - 10 cm L = 6 - 8 m (kể cả phên tre) | cây |  | 21 | 20000 | 420000 |  |  |  |  | 0 | 1 | 5 | 0
|  |  |  | Nhân công | [9 empty] | 0 | 1 | 4 | 0
|  | 745 | NC | Nhân công bậc 4,5/7 | công |  | 19.71 |  |  | 240557 | 4741378.47 |  |  | 0 | 1 | 3 | 0
|  |  |  | Máy thi công | [9 empty] | 0 | 1 | 2 | 0
| M-BS10 | 817 | MTC | Máy kéo bánh xích, công suất 110 CV | ca |  | 0.2 |  |  |  |  | 0 | 0 | 0 | 1 | 1 | 0
| 66.253 |  |  | Rải căng dây lấy độ võng bằng thủ công kết hợp cơ giới, dây nhôm lõi thép (AC, ACSR...), tiết diện dây <= 185mm2 | km |  |  |  | 427718.28 |  | 6052414.12 |  | 0 | 1 | 0 | 0 | 9
|  |  |  | Vật liệu | [9 empty] | 0 | 1 | 9 | 0
|  | 55 | VLP | Dây thép d=4mm | kg |  | 0.36 | 2273 | 818.28 |  |  |  |  | 0 | 1 | 8 | 0
|  | 44 | VLP | Cồn công nghiệp | kg |  | 0.3 | 23000 | 6900 |  |  |  |  | 0 | 1 | 7 | 0
|  | 124 | VLP | Tre cây 8 - 10 cm L = 6 - 8 m (kể cả phên tre) | cây |  | 21 | 20000 | 420000 |  |  |  |  | 0 | 1 | 6 | 0
|  |  |  | Nhân công | [9 empty] | 0 | 1 | 5 | 0
|  | 745 | NC | Nhân công bậc 4,5/7 | công |  | 25.16 |  |  | 240557 | 6052414.12 |  |  | 0 | 1 | 4 | 0
|  |  |  | Máy thi công | [9 empty] | 0 | 1 | 3 | 0
| M-BS10 | 817 | MTC | Máy kéo bánh xích, công suất 110 CV | ca |  | 0.3 |  |  |  |  | 0 | 0 | 0 | 1 | 2 | 0
| M-BS9 | 857 | MTC | Máy ép thuỷ lực | ca |  | 0.12 |  |  |  |  | 0 | 0 | 0 | 1 | 1 | 0
| 66.254 |  |  | Rải căng dây lấy độ võng bằng thủ công kết hợp cơ giới, dây nhôm lõi thép (AC, ACSR...), tiết diện dây <= 240mm2 | km |  |  |  | 427718.28 |  | 6771679.55 |  | 0 | 1 | 0 | 0 | 9
|  |  |  | Vật liệu | [9 empty] | 0 | 1 | 9 | 0
|  | 55 | VLP | Dây thép d=4mm | kg |  | 0.36 | 2273 | 818.28 |  |  |  |  | 0 | 1 | 8 | 0
|  | 44 | VLP | Cồn công nghiệp | kg |  | 0.3 | 23000 | 6900 |  |  |  |  | 0 | 1 | 7 | 0
|  | 124 | VLP | Tre cây 8 - 10 cm L = 6 - 8 m (kể cả phên tre) | cây |  | 21 | 20000 | 420000 |  |  |  |  | 0 | 1 | 6 | 0
|  |  |  | Nhân công | [9 empty] | 0 | 1 | 5 | 0
|  | 745 | NC | Nhân công bậc 4,5/7 | công |  | 28.15 |  |  | 240557 | 6771679.55 |  |  | 0 | 1 | 4 | 0
|  |  |  | Máy thi công | [9 empty] | 0 | 1 | 3 | 0
| M-BS10 | 817 | MTC | Máy kéo bánh xích, công suất 110 CV | ca |  | 0.3 |  |  |  |  | 0 | 0 | 0 | 1 | 2 | 0
| M-BS9 | 857 | MTC | Máy ép thuỷ lực | ca |  | 0.15 |  |  |  |  | 0 | 0 | 0 | 1 | 1 | 0
| 66.255 |  |  | Rải căng dây lấy độ võng bằng thủ công kết hợp cơ giới, dây nhôm lõi thép (AC, ACSR...), tiết diện dây <= 120mm2 | km |  |  |  | 509277.42 |  | 7447644.72 |  | 0 | 1 | 0 | 0 | 10
|  |  |  | Vật liệu | [9 empty] | 0 | 1 | 10 | 0
|  |  |  | Vật liệu | [9 empty] | 0 | 1 | 9 | 0
|  | 55 | VLP | Dây thép d=4mm | kg |  | 0.54 | 2273 | 1227.42 |  |  |  |  | 0 | 1 | 8 | 0
|  | 44 | VLP | Cồn công nghiệp | kg |  | 0.35 | 23000 | 8050 |  |  |  |  | 0 | 1 | 7 | 0
|  | 124 | VLP | Tre cây 8 - 10 cm L = 6 - 8 m (kể cả phên tre) | cây |  | 25 | 20000 | 500000 |  |  |  |  | 0 | 1 | 6 | 0
|  |  |  | Nhân công | [9 empty] | 0 | 1 | 5 | 0
|  | 745 | NC | Nhân công bậc 4,5/7 | công |  | 30.96 |  |  | 240557 | 7447644.72 |  |  | 0 | 1 | 4 | 0
|  |  |  | Máy thi công | [9 empty] | 0 | 1 | 3 | 0
| M-BS10 | 817 | MTC | Máy kéo bánh xích, công suất 110 CV | ca |  | 0.3 |  |  |  |  | 0 | 0 | 0 | 1 | 2 | 0
| M-BS9 | 857 | MTC | Máy ép thuỷ lực | ca |  | 0.19 |  |  |  |  | 0 | 0 | 0 | 1 | 1 | 0
| 66.256 |  |  | Rải căng dây lấy độ võng bằng thủ công kết hợp cơ giới, dây nhôm lõi thép (AC, ACSR...), tiết diện dây <= 150mm2 | km |  |  |  | 509277.42 |  | 9391345.28 |  | 0 | 1 | 0 | 0 | 9
|  |  |  | Vật liệu | [9 empty] | 0 | 1 | 9 | 0
|  | 55 | VLP | Dây thép d=4mm | kg |  | 0.54 | 2273 | 1227.42 |  |  |  |  | 0 | 1 | 8 | 0
|  | 44 | VLP | Cồn công nghiệp | kg |  | 0.35 | 23000 | 8050 |  |  |  |  | 0 | 1 | 7 | 0
|  | 124 | VLP | Tre cây 8 - 10 cm L = 6 - 8 m (kể cả phên tre) | cây |  | 25 | 20000 | 500000 |  |  |  |  | 0 | 1 | 6 | 0
|  |  |  | Nhân công | [9 empty] | 0 | 1 | 5 | 0
|  | 745 | NC | Nhân công bậc 4,5/7 | công |  | 39.04 |  |  | 240557 | 9391345.28 |  |  | 0 | 1 | 4 | 0
|  |  |  | Máy thi công | [9 empty] | 0 | 1 | 3 | 0
| M-BS10 | 817 | MTC | Máy kéo bánh xích, công suất 110 CV | ca |  | 0.3 |  |  |  |  | 0 | 0 | 0 | 1 | 2 | 0
| M-BS9 | 857 | MTC | Máy ép thuỷ lực | ca |  | 0.25 |  |  |  |  | 0 | 0 | 0 | 1 | 1 | 0
| 66.257 |  |  | Rải căng dây lấy độ võng bằng thủ công kết hợp cơ giới, dây nhôm lõi thép (AC, ACSR...), tiết diện dây <= 185mm2 | km |  |  |  | 509277.42 |  | 12405524.49 |  | 0 | 1 | 0 | 0 | 9
|  |  |  | Vật liệu | [9 empty] | 0 | 1 | 9 | 0
|  | 55 | VLP | Dây thép d=4mm | kg |  | 0.54 | 2273 | 1227.42 |  |  |  |  | 0 | 1 | 8 | 0
|  | 44 | VLP | Cồn công nghiệp | kg |  | 0.35 | 23000 | 8050 |  |  |  |  | 0 | 1 | 7 | 0
|  | 124 | VLP | Tre cây 8 - 10 cm L = 6 - 8 m (kể cả phên tre) | cây |  | 25 | 20000 | 500000 |  |  |  |  | 0 | 1 | 6 | 0
|  |  |  | Nhân công | [9 empty] | 0 | 1 | 5 | 0
|  | 745 | NC | Nhân công bậc 4,5/7 | công |  | 51.57 |  |  | 240557 | 12405524.49 |  |  | 0 | 1 | 4 | 0
|  |  |  | Máy thi công | [9 empty] | 0 | 1 | 3 | 0
| M-BS10 | 817 | MTC | Máy kéo bánh xích, công suất 110 CV | ca |  | 0.3 |  |  |  |  | 0 | 0 | 0 | 1 | 2 | 0
| M-BS9 | 857 | MTC | Máy ép thuỷ lực | ca |  | 0.3 |  |  |  |  | 0 | 0 | 0 | 1 | 1 | 0
| 66.258 |  |  | Rải căng dây lấy độ võng bằng thủ công kết hợp cơ giới, dây nhôm lõi thép (AC, ACSR...), tiết diện dây <= 240mm2 | km |  |  |  | 509277.42 |  | 16141374.7 |  | 0 | 1 | 0 | 0 | 9
|  |  |  | Vật liệu | [9 empty] | 0 | 1 | 9 | 0
|  | 55 | VLP | Dây thép d=4mm | kg |  | 0.54 | 2273 | 1227.42 |  |  |  |  | 0 | 1 | 8 | 0
|  | 44 | VLP | Cồn công nghiệp | kg |  | 0.35 | 23000 | 8050 |  |  |  |  | 0 | 1 | 7 | 0
|  | 124 | VLP | Tre cây 8 - 10 cm L = 6 - 8 m (kể cả phên tre) | cây |  | 25 | 20000 | 500000 |  |  |  |  | 0 | 1 | 6 | 0
|  |  |  | Nhân công | [9 empty] | 0 | 1 | 5 | 0
|  | 745 | NC | Nhân công bậc 4,5/7 | công |  | 67.1 |  |  | 240557 | 16141374.7 |  |  | 0 | 1 | 4 | 0
|  |  |  | Máy thi công | [9 empty] | 0 | 1 | 3 | 0
| M-BS10 | 817 | MTC | Máy kéo bánh xích, công suất 110 CV | ca |  | 0.35 |  |  |  |  | 0 | 0 | 0 | 1 | 2 | 0
| M-BS9 | 857 | MTC | Máy ép thuỷ lực | ca |  | 0.36 |  |  |  |  | 0 | 0 | 0 | 1 | 1 | 0
| 66.261 |  |  | Rải căng dây lấy độ võng bằng thủ công kết hợp cơ giới, dây đồng (M), tiết diện dây <= 120mm2 | km |  |  |  | 427718.28 |  | 6163070.34 |  | 0 | 1 | 0 | 0 | 8
|  |  |  | Vật liệu | [9 empty] | 0 | 1 | 8 | 0
|  | 55 | VLP | Dây thép d=4mm | kg |  | 0.36 | 2273 | 818.28 |  |  |  |  | 0 | 1 | 7 | 0
|  | 44 | VLP | Cồn công nghiệp | kg |  | 0.3 | 23000 | 6900 |  |  |  |  | 0 | 1 | 6 | 0
|  | 124 | VLP | Tre cây 8 - 10 cm L = 6 - 8 m (kể cả phên tre) | cây |  | 21 | 20000 | 420000 |  |  |  |  | 0 | 1 | 5 | 0
|  |  |  | Nhân công | [9 empty] | 0 | 1 | 4 | 0
|  | 745 | NC | Nhân công bậc 4,5/7 | công |  | 25.62 |  |  | 240557 | 6163070.34 |  |  | 0 | 1 | 3 | 0
|  |  |  | Máy thi công | [9 empty] | 0 | 1 | 2 | 0
| M-BS10 | 817 | MTC | Máy kéo bánh xích, công suất 110 CV | ca |  | 0.2 |  |  |  |  | 0 | 0 | 0 | 1 | 1 | 0
| 66.262 |  |  | Rải căng dây lấy độ võng bằng thủ công kết hợp cơ giới, dây đồng (M), tiết diện dây <= 150mm2 | km |  |  |  | 427718.28 |  | 7457267 |  | 0 | 1 | 0 | 0 | 8
|  |  |  | Vật liệu | [9 empty] | 0 | 1 | 8 | 0
|  | 55 | VLP | Dây thép d=4mm | kg |  | 0.36 | 2273 | 818.28 |  |  |  |  | 0 | 1 | 7 | 0
|  | 44 | VLP | Cồn công nghiệp | kg |  | 0.3 | 23000 | 6900 |  |  |  |  | 0 | 1 | 6 | 0
|  | 124 | VLP | Tre cây 8 - 10 cm L = 6 - 8 m (kể cả phên tre) | cây |  | 21 | 20000 | 420000 |  |  |  |  | 0 | 1 | 5 | 0
|  |  |  | Nhân công | [9 empty] | 0 | 1 | 4 | 0
|  | 745 | NC | Nhân công bậc 4,5/7 | công |  | 31 |  |  | 240557 | 7457267 |  |  | 0 | 1 | 3 | 0
|  |  |  | Máy thi công | [9 empty] | 0 | 1 | 2 | 0
| M-BS10 | 817 | MTC | Máy kéo bánh xích, công suất 110 CV | ca |  | 0.2 |  |  |  |  | 0 | 0 | 0 | 1 | 1 | 0
| 66.263 |  |  | Rải căng dây lấy độ võng bằng thủ công kết hợp cơ giới, dây đồng (M), tiết diện dây <= 185mm2 | km |  |  |  | 427718.28 |  | 8801980.63 |  | 0 | 1 | 0 | 0 | 8
|  |  |  | Vật liệu | [9 empty] | 0 | 1 | 8 | 0
|  | 55 | VLP | Dây thép d=4mm | kg |  | 0.36 | 2273 | 818.28 |  |  |  |  | 0 | 1 | 7 | 0
|  | 44 | VLP | Cồn công nghiệp | kg |  | 0.3 | 23000 | 6900 |  |  |  |  | 0 | 1 | 6 | 0
|  | 124 | VLP | Tre cây 8 - 10 cm L = 6 - 8 m (kể cả phên tre) | cây |  | 21 | 20000 | 420000 |  |  |  |  | 0 | 1 | 5 | 0
|  |  |  | Nhân công | [9 empty] | 0 | 1 | 4 | 0
|  | 745 | NC | Nhân công bậc 4,5/7 | công |  | 36.59 |  |  | 240557 | 8801980.63 |  |  | 0 | 1 | 3 | 0
|  |  |  | Máy thi công | [9 empty] | 0 | 1 | 2 | 0
| M-BS10 | 817 | MTC | Máy kéo bánh xích, công suất 110 CV | ca |  | 0.2 |  |  |  |  | 0 | 0 | 0 | 1 | 1 | 0
| 66.264 |  |  | Rải căng dây lấy độ võng bằng thủ công kết hợp cơ giới, dây đồng (M), tiết diện dây <= 240mm2 | km |  |  |  | 427718.28 |  | 9680013.68 |  | 0 | 1 | 0 | 0 | 8
|  |  |  | Vật liệu | [9 empty] | 0 | 1 | 8 | 0
|  | 55 | VLP | Dây thép d=4mm | kg |  | 0.36 | 2273 | 818.28 |  |  |  |  | 0 | 1 | 7 | 0
|  | 44 | VLP | Cồn công nghiệp | kg |  | 0.3 | 23000 | 6900 |  |  |  |  | 0 | 1 | 6 | 0
|  | 124 | VLP | Tre cây 8 - 10 cm L = 6 - 8 m (kể cả phên tre) | cây |  | 21 | 20000 | 420000 |  |  |  |  | 0 | 1 | 5 | 0
|  |  |  | Nhân công | [9 empty] | 0 | 1 | 4 | 0
|  | 745 | NC | Nhân công bậc 4,5/7 | công |  | 40.24 |  |  | 240557 | 9680013.68 |  |  | 0 | 1 | 3 | 0
|  |  |  | Máy thi công | [9 empty] | 0 | 1 | 2 | 0
| M-BS10 | 817 | MTC | Máy kéo bánh xích, công suất 110 CV | ca |  | 0.2 |  |  |  |  | 0 | 0 | 0 | 1 | 1 | 0
| 66.302 |  |  | Rải căng dây lấy độ võng bằng thủ công kết hợp cơ giới và máy rải dây, dây nhôm lõi thép (AC, ACSR), tiết diện dây <= 50mm2 | km |  |  |  | 0 |  | 1335595 |  | 0 | 1 | 0 | 0 | 5
|  |  |  | Nhân công | [9 empty] | 0 | 1 | 5 | 0
|  | 740 | NC | Nhân công bậc 4,0/7 | công |  | 6.04 |  |  | 221125 | 1335595 |  |  | 0 | 1 | 4 | 0
|  |  |  | Máy thi công | [9 empty] | 0 | 1 | 3 | 0
| M-BS12 | 823 | MTC | Máy rải dây | ca |  | 0.15 |  |  |  |  | 0 | 0 | 0 | 1 | 2 | 0
| M-BS10 | 817 | MTC | Máy kéo bánh xích, công suất 110 CV | ca |  | 0.2 |  |  |  |  | 0 | 0 | 0 | 1 | 1 | 0
| 66.303 |  |  | Rải căng dây lấy độ võng bằng thủ công kết hợp cơ giới và máy rải dây, dây nhôm lõi thép (AC, ACSR), tiết diện dây <= 70mm2 | km |  |  |  | 0 |  | 1797746.25 |  | 0 | 1 | 0 | 0 | 5
|  |  |  | Nhân công | [9 empty] | 0 | 1 | 5 | 0
|  | 740 | NC | Nhân công bậc 4,0/7 | công |  | 8.13 |  |  | 221125 | 1797746.25 |  |  | 0 | 1 | 4 | 0
|  |  |  | Máy thi công | [9 empty] | 0 | 1 | 3 | 0
| M-BS12 | 823 | MTC | Máy rải dây | ca |  | 0.15 |  |  |  |  | 0 | 0 | 0 | 1 | 2 | 0
| M-BS10 | 817 | MTC | Máy kéo bánh xích, công suất 110 CV | ca |  | 0.2 |  |  |  |  | 0 | 0 | 0 | 1 | 1 | 0
| 66.304 |  |  | Rải căng dây lấy độ võng bằng thủ công kết hợp cơ giới và máy rải dây, dây nhôm lõi thép (AC, ACSR), tiết diện dây <= 95mm2 | km |  |  |  | 0 |  | 2383727.5 |  | 0 | 1 | 0 | 0 | 5
|  |  |  | Nhân công | [9 empty] | 0 | 1 | 5 | 0
|  | 740 | NC | Nhân công bậc 4,0/7 | công |  | 10.78 |  |  | 221125 | 2383727.5 |  |  | 0 | 1 | 4 | 0
|  |  |  | Máy thi công | [9 empty] | 0 | 1 | 3 | 0
| M-BS12 | 823 | MTC | Máy rải dây | ca |  | 0.15 |  |  |  |  | 0 | 0 | 0 | 1 | 2 | 0
| M-BS10 | 817 | MTC | Máy kéo bánh xích, công suất 110 CV | ca |  | 0.2 |  |  |  |  | 0 | 0 | 0 | 1 | 1 | 0
| 66.335 |  |  | Rải căng dây lấy độ võng bằng thủ công kết hợp cơ giới và máy rải dây, dây nhôm lõi thép (AC, ACSR), tiết diện dây <= 120mm2 | km |  |  |  | 0 |  | 3586704.87 |  | 0 | 1 | 0 | 0 | 5
|  |  |  | Nhân công | [9 empty] | 0 | 1 | 5 | 0
|  | 745 | NC | Nhân công bậc 4,5/7 | công |  | 14.91 |  |  | 240557 | 3586704.87 |  |  | 0 | 1 | 4 | 0
|  |  |  | Máy thi công | [9 empty] | 0 | 1 | 3 | 0
| M-BS12 | 823 | MTC | Máy rải dây | ca |  | 0.15 |  |  |  |  | 0 | 0 | 0 | 1 | 2 | 0
| M-BS10 | 817 | MTC | Máy kéo bánh xích, công suất 110 CV | ca |  | 0.2 |  |  |  |  | 0 | 0 | 0 | 1 | 1 | 0
| 66.336 |  |  | Rải căng dây lấy độ võng bằng thủ công kết hợp cơ giới và máy rải dây, dây nhôm lõi thép (AC, ACSR), tiết diện dây <= 150mm2 | km |  |  |  | 0 |  | 4029329.75 |  | 0 | 1 | 0 | 0 | 5
|  |  |  | Nhân công | [9 empty] | 0 | 1 | 5 | 0
|  | 745 | NC | Nhân công bậc 4,5/7 | công |  | 16.75 |  |  | 240557 | 4029329.75 |  |  | 0 | 1 | 4 | 0
|  |  |  | Máy thi công | [9 empty] | 0 | 1 | 3 | 0
| M-BS12 | 823 | MTC | Máy rải dây | ca |  | 0.15 |  |  |  |  | 0 | 0 | 0 | 1 | 2 | 0
| M-BS10 | 817 | MTC | Máy kéo bánh xích, công suất 110 CV | ca |  | 0.2 |  |  |  |  | 0 | 0 | 0 | 1 | 1 | 0
| 66.337 |  |  | Rải căng dây lấy độ võng bằng thủ công kết hợp cơ giới và máy rải dây, dây nhôm lõi thép (AC, ACSR), tiết diện dây <= 185mm2 | km |  |  |  | 0 |  | 5145514.23 |  | 0 | 1 | 0 | 0 | 5
|  |  |  | Nhân công | [9 empty] | 0 | 1 | 5 | 0
|  | 745 | NC | Nhân công bậc 4,5/7 | công |  | 21.39 |  |  | 240557 | 5145514.23 |  |  | 0 | 1 | 4 | 0
|  |  |  | Máy thi công | [9 empty] | 0 | 1 | 3 | 0
| M-BS12 | 823 | MTC | Máy rải dây | ca |  | 0.2 |  |  |  |  | 0 | 0 | 0 | 1 | 2 | 0
| M-BS10 | 817 | MTC | Máy kéo bánh xích, công suất 110 CV | ca |  | 0.3 |  |  |  |  | 0 | 0 | 0 | 1 | 1 | 0
| 66.338 |  |  | Rải căng dây lấy độ võng bằng thủ công kết hợp cơ giới và máy rải dây, dây nhôm lõi thép (AC, ACSR), tiết diện dây <= 240mm2 | km |  |  |  | 0 |  | 5754123.44 |  | 0 | 1 | 0 | 0 | 5
|  |  |  | Nhân công | [9 empty] | 0 | 1 | 5 | 0
|  | 745 | NC | Nhân công bậc 4,5/7 | công |  | 23.92 |  |  | 240557 | 5754123.44 |  |  | 0 | 1 | 4 | 0
|  |  |  | Máy thi công | [9 empty] | 0 | 1 | 3 | 0
| M-BS12 | 823 | MTC | Máy rải dây | ca |  | 0.2 |  |  |  |  | 0 | 0 | 0 | 1 | 2 | 0
| M-BS10 | 817 | MTC | Máy kéo bánh xích, công suất 110 CV | ca |  | 0.3 |  |  |  |  | 0 | 0 | 0 | 1 | 1 | 0
| 66.339 |  |  | Rải căng dây lấy độ võng bằng thủ công kết hợp cơ giới và máy rải dây, dây nhôm lõi thép (AC, ACSR), tiết diện dây <= 300mm2 | km |  |  |  | 0 |  | 6331460.24 |  | 0 | 1 | 0 | 0 | 5
|  |  |  | Nhân công | [9 empty] | 0 | 1 | 5 | 0
|  | 745 | NC | Nhân công bậc 4,5/7 | công |  | 26.32 |  |  | 240557 | 6331460.24 |  |  | 0 | 1 | 4 | 0
|  |  |  | Máy thi công | [9 empty] | 0 | 1 | 3 | 0
| M-BS12 | 823 | MTC | Máy rải dây | ca |  | 0.2 |  |  |  |  | 0 | 0 | 0 | 1 | 2 | 0
| M-BS10 | 817 | MTC | Máy kéo bánh xích, công suất 110 CV | ca |  | 0.3 |  |  |  |  | 0 | 0 | 0 | 1 | 1 | 0
| 66.3310 |  |  | Rải căng dây lấy độ võng bằng thủ công kết hợp cơ giới và máy rải dây, dây nhôm lõi thép (AC, ACSR), tiết diện dây <= 400mm2 | km |  |  |  | 0 |  | 7981681.26 |  | 0 | 1 | 0 | 0 | 5
|  |  |  | Nhân công | [9 empty] | 0 | 1 | 5 | 0
|  | 745 | NC | Nhân công bậc 4,5/7 | công |  | 33.18 |  |  | 240557 | 7981681.26 |  |  | 0 | 1 | 4 | 0
|  |  |  | Máy thi công | [9 empty] | 0 | 1 | 3 | 0
| M-BS12 | 823 | MTC | Máy rải dây | ca |  | 0.2 |  |  |  |  | 0 | 0 | 0 | 1 | 2 | 0
| M-BS10 | 817 | MTC | Máy kéo bánh xích, công suất 110 CV | ca |  | 0.3 |  |  |  |  | 0 | 0 | 0 | 1 | 1 | 0
| 66.3311 |  |  | Rải căng dây lấy độ võng bằng thủ công kết hợp cơ giới và máy rải dây, dây nhôm lõi thép (AC, ACSR), tiết diện dây <= 500mm2 | km |  |  |  | 0 |  | 10543613.31 |  | 0 | 1 | 0 | 0 | 5
|  |  |  | Nhân công | [9 empty] | 0 | 1 | 5 | 0
|  | 745 | NC | Nhân công bậc 4,5/7 | công |  | 43.83 |  |  | 240557 | 10543613.31 |  |  | 0 | 1 | 4 | 0
|  |  |  | Máy thi công | [9 empty] | 0 | 1 | 3 | 0
| M-BS12 | 823 | MTC | Máy rải dây | ca |  | 0.2 |  |  |  |  | 0 | 0 | 0 | 1 | 2 | 0
| M-BS10 | 817 | MTC | Máy kéo bánh xích, công suất 110 CV | ca |  | 0.3 |  |  |  |  | 0 | 0 | 0 | 1 | 1 | 0
| 66.3312 |  |  | Rải căng dây lấy độ võng bằng thủ công kết hợp cơ giới và máy rải dây, dây nhôm lõi thép (AC, ACSR), tiết diện dây >500mm2 | km |  |  |  | 0 |  | 13928250.3 |  | 0 | 1 | 0 | 0 | 5
|  |  |  | Nhân công | [9 empty] | 0 | 1 | 5 | 0
|  | 745 | NC | Nhân công bậc 4,5/7 | công |  | 57.9 |  |  | 240557 | 13928250.3 |  |  | 0 | 1 | 4 | 0
|  |  |  | Máy thi công | [9 empty] | 0 | 1 | 3 | 0
| M-BS12 | 823 | MTC | Máy rải dây | ca |  | 0.2 |  |  |  |  | 0 | 0 | 0 | 1 | 2 | 0
| M-BS10 | 817 | MTC | Máy kéo bánh xích, công suất 110 CV | ca |  | 0.3 |  |  |  |  | 0 | 0 | 0 | 1 | 1 | 0
| 66.311 |  |  | Rải căng dây lấy độ võng bằng thủ công kết hợp cơ giới và máy rải dây, dây chống sét, tiết diện dây <= 35mm2 | km |  |  |  | 0 |  | 1901675 |  | 0 | 1 | 0 | 0 | 5
|  |  |  | Nhân công | [9 empty] | 0 | 1 | 5 | 0
|  | 740 | NC | Nhân công bậc 4,0/7 | công |  | 8.6 |  |  | 221125 | 1901675 |  |  | 0 | 1 | 4 | 0
|  |  |  | Máy thi công | [9 empty] | 0 | 1 | 3 | 0
| M-BS12 | 823 | MTC | Máy rải dây | ca |  | 0.15 |  |  |  |  | 0 | 0 | 0 | 1 | 2 | 0
| M-BS10 | 817 | MTC | Máy kéo bánh xích, công suất 110 CV | ca |  | 0.2 |  |  |  |  | 0 | 0 | 0 | 1 | 1 | 0
| 66.312 |  |  | Rải căng dây lấy độ võng bằng thủ công kết hợp cơ giới và máy rải dây, dây chống sét, tiết diện dây <= 50mm2 | km |  |  |  | 0 |  | 2339502.5 |  | 0 | 1 | 0 | 0 | 5
|  |  |  | Nhân công | [9 empty] | 0 | 1 | 5 | 0
|  | 740 | NC | Nhân công bậc 4,0/7 | công |  | 10.58 |  |  | 221125 | 2339502.5 |  |  | 0 | 1 | 4 | 0
|  |  |  | Máy thi công | [9 empty] | 0 | 1 | 3 | 0
| M-BS12 | 823 | MTC | Máy rải dây | ca |  | 0.15 |  |  |  |  | 0 | 0 | 0 | 1 | 2 | 0
| M-BS10 | 817 | MTC | Máy kéo bánh xích, công suất 110 CV | ca |  | 0.2 |  |  |  |  | 0 | 0 | 0 | 1 | 1 | 0
| 66.313 |  |  | Rải căng dây lấy độ võng bằng thủ công kết hợp cơ giới và máy rải dây, dây chống sét, tiết diện dây <= 70mm2 | km |  |  |  | 0 |  | 2808287.5 |  | 0 | 1 | 0 | 0 | 5
|  |  |  | Nhân công | [9 empty] | 0 | 1 | 5 | 0
|  | 740 | NC | Nhân công bậc 4,0/7 | công |  | 12.7 |  |  | 221125 | 2808287.5 |  |  | 0 | 1 | 4 | 0
|  |  |  | Máy thi công | [9 empty] | 0 | 1 | 3 | 0
| M-BS12 | 823 | MTC | Máy rải dây | ca |  | 0.15 |  |  |  |  | 0 | 0 | 0 | 1 | 2 | 0
| M-BS10 | 817 | MTC | Máy kéo bánh xích, công suất 110 CV | ca |  | 0.2 |  |  |  |  | 0 | 0 | 0 | 1 | 1 | 0
| 66.321 |  |  | Rải căng dây lấy độ võng bằng thủ công kết hợp cơ giới và máy rải dây, dây đồng (M), tiết diện dây <= 35mm2 | km |  |  |  | 0 |  | 1791112.5 |  | 0 | 1 | 0 | 0 | 5
|  |  |  | Nhân công | [9 empty] | 0 | 1 | 5 | 0
|  | 740 | NC | Nhân công bậc 4,0/7 | công |  | 8.1 |  |  | 221125 | 1791112.5 |  |  | 0 | 1 | 4 | 0
|  |  |  | Máy thi công | [9 empty] | 0 | 1 | 3 | 0
| M-BS12 | 823 | MTC | Máy rải dây | ca |  | 0.15 |  |  |  |  | 0 | 0 | 0 | 1 | 2 | 0
| M-BS10 | 817 | MTC | Máy kéo bánh xích, công suất 110 CV | ca |  | 0.2 |  |  |  |  | 0 | 0 | 0 | 1 | 1 | 0
| 66.322 |  |  | Rải căng dây lấy độ võng bằng thủ công kết hợp cơ giới và máy rải dây, dây đồng (M), tiết diện dây <= 50mm2 | km |  |  |  | 0 |  | 2337291.25 |  | 0 | 1 | 0 | 0 | 5
|  |  |  | Nhân công | [9 empty] | 0 | 1 | 5 | 0
|  | 740 | NC | Nhân công bậc 4,0/7 | công |  | 10.57 |  |  | 221125 | 2337291.25 |  |  | 0 | 1 | 4 | 0
|  |  |  | Máy thi công | [9 empty] | 0 | 1 | 3 | 0
| M-BS12 | 823 | MTC | Máy rải dây | ca |  | 0.15 |  |  |  |  | 0 | 0 | 0 | 1 | 2 | 0
| M-BS10 | 817 | MTC | Máy kéo bánh xích, công suất 110 CV | ca |  | 0.2 |  |  |  |  | 0 | 0 | 0 | 1 | 1 | 0
| 66.323 |  |  | Rải căng dây lấy độ võng bằng thủ công kết hợp cơ giới và máy rải dây, dây đồng (M), tiết diện dây <= 70mm2 | km |  |  |  | 0 |  | 3148820 |  | 0 | 1 | 0 | 0 | 5
|  |  |  | Nhân công | [9 empty] | 0 | 1 | 5 | 0
|  | 740 | NC | Nhân công bậc 4,0/7 | công |  | 14.24 |  |  | 221125 | 3148820 |  |  | 0 | 1 | 4 | 0
|  |  |  | Máy thi công | [9 empty] | 0 | 1 | 3 | 0
| M-BS12 | 823 | MTC | Máy rải dây | ca |  | 0.15 |  |  |  |  | 0 | 0 | 0 | 1 | 2 | 0
| M-BS10 | 817 | MTC | Máy kéo bánh xích, công suất 110 CV | ca |  | 0.2 |  |  |  |  | 0 | 0 | 0 | 1 | 1 | 0
| 66.324 |  |  | Rải căng dây lấy độ võng bằng thủ công kết hợp cơ giới và máy rải dây, dây đồng (M), tiết diện dây <= 95mm2 | km |  |  |  | 0 |  | 4287613.75 |  | 0 | 1 | 0 | 0 | 5
|  |  |  | Nhân công | [9 empty] | 0 | 1 | 5 | 0
|  | 740 | NC | Nhân công bậc 4,0/7 | công |  | 19.39 |  |  | 221125 | 4287613.75 |  |  | 0 | 1 | 4 | 0
|  |  |  | Máy thi công | [9 empty] | 0 | 1 | 3 | 0
| M-BS12 | 823 | MTC | Máy rải dây | ca |  | 0.15 |  |  |  |  | 0 | 0 | 0 | 1 | 2 | 0
| M-BS10 | 817 | MTC | Máy kéo bánh xích, công suất 110 CV | ca |  | 0.2 |  |  |  |  | 0 | 0 | 0 | 1 | 1 | 0
| 66.345 |  |  | Rải căng dây lấy độ võng bằng thủ công kết hợp cơ giới và máy rải dây, dây đồng (M), tiết diện dây <= 120mm2 | km |  |  |  | 0 |  | 5239331.46 |  | 0 | 1 | 0 | 0 | 5
|  |  |  | Nhân công | [9 empty] | 0 | 1 | 5 | 0
|  | 745 | NC | Nhân công bậc 4,5/7 | công |  | 21.78 |  |  | 240557 | 5239331.46 |  |  | 0 | 1 | 4 | 0
|  |  |  | Máy thi công | [9 empty] | 0 | 1 | 3 | 0
| M-BS12 | 823 | MTC | Máy rải dây | ca |  | 0.15 |  |  |  |  | 0 | 0 | 0 | 1 | 2 | 0
| M-BS10 | 817 | MTC | Máy kéo bánh xích, công suất 110 CV | ca |  | 0.2 |  |  |  |  | 0 | 0 | 0 | 1 | 1 | 0
| 66.346 |  |  | Rải căng dây lấy độ võng bằng thủ công kết hợp cơ giới và máy rải dây, dây đồng (M), tiết diện dây <= 150mm2 | km |  |  |  | 0 |  | 6338676.95 |  | 0 | 1 | 0 | 0 | 5
|  |  |  | Nhân công | [9 empty] | 0 | 1 | 5 | 0
|  | 745 | NC | Nhân công bậc 4,5/7 | công |  | 26.35 |  |  | 240557 | 6338676.95 |  |  | 0 | 1 | 4 | 0
|  |  |  | Máy thi công | [9 empty] | 0 | 1 | 3 | 0
| M-BS12 | 823 | MTC | Máy rải dây | ca |  | 0.15 |  |  |  |  | 0 | 0 | 0 | 1 | 2 | 0
| M-BS10 | 817 | MTC | Máy kéo bánh xích, công suất 110 CV | ca |  | 0.2 |  |  |  |  | 0 | 0 | 0 | 1 | 1 | 0
| 66.347 |  |  | Rải căng dây lấy độ võng bằng thủ công kết hợp cơ giới và máy rải dây, dây đồng (M), tiết diện dây <= 185mm2 | km |  |  |  | 0 |  | 7481322.7 |  | 0 | 1 | 0 | 0 | 5
|  |  |  | Nhân công | [9 empty] | 0 | 1 | 5 | 0
|  | 745 | NC | Nhân công bậc 4,5/7 | công |  | 31.1 |  |  | 240557 | 7481322.7 |  |  | 0 | 1 | 4 | 0
|  |  |  | Máy thi công | [9 empty] | 0 | 1 | 3 | 0
| M-BS12 | 823 | MTC | Máy rải dây | ca |  | 0.2 |  |  |  |  | 0 | 0 | 0 | 1 | 2 | 0
| M-BS10 | 817 | MTC | Máy kéo bánh xích, công suất 110 CV | ca |  | 0.3 |  |  |  |  | 0 | 0 | 0 | 1 | 1 | 0
| 66.348 |  |  | Rải căng dây lấy độ võng bằng thủ công kết hợp cơ giới và máy rải dây, dây đồng (M), tiết diện dây <= 240mm2 | km |  |  |  | 0 |  | 8227049.4 |  | 0 | 1 | 0 | 0 | 5
|  |  |  | Nhân công | [9 empty] | 0 | 1 | 5 | 0
|  | 745 | NC | Nhân công bậc 4,5/7 | công |  | 34.2 |  |  | 240557 | 8227049.4 |  |  | 0 | 1 | 4 | 0
|  |  |  | Máy thi công | [9 empty] | 0 | 1 | 3 | 0
| M-BS12 | 823 | MTC | Máy rải dây | ca |  | 0.2 |  |  |  |  | 0 | 0 | 0 | 1 | 2 | 0
| M-BS10 | 817 | MTC | Máy kéo bánh xích, công suất 110 CV | ca |  | 0.3 |  |  |  |  | 0 | 0 | 0 | 1 | 1 | 0
tr53 | D3.6301 |  |  | Lắp đặt cáp vặn xoắn, loại cáp <= 4 x 16 mm2 | km |  |  |  | 12562 |  | 2852512.5 |  | 0 | 1 | 0 | 0 | 6
|  |  |  | Vật liệu | [9 empty] | 0 | 1 | 6 | 0
|  | 66 | VLP | Giẻ lau | kg |  | 0.2 | 5000 | 1000 |  |  |  |  | 0 | 1 | 5 | 0
|  | 25 | VLP | Băng nilông các loại | cuộn |  | 0.3 | 5000 | 1500 |  |  |  |  | 0 | 1 | 4 | 0
|  | 127 | VLP | Xăng | kg |  | 0.4 | 25155 | 10062 |  |  |  |  | 0 | 1 | 3 | 0
|  |  |  | Nhân công | [9 empty] | 0 | 1 | 2 | 0
|  | 740 | NC | Nhân công bậc 4,0/7 | công |  | 12.9 |  |  | 221125 | 2852512.5 |  |  | 0 | 1 | 1 | 0
| D3.6302 |  |  | Lắp đặt cáp vặn xoắn, loại cáp <= 4 x 25 mm2 | km |  |  |  | 12562 |  | 3878532.5 |  | 0 | 1 | 0 | 0 | 6
|  |  |  | Vật liệu | [9 empty] | 0 | 1 | 6 | 0
|  | 66 | VLP | Giẻ lau | kg |  | 0.2 | 5000 | 1000 |  |  |  |  | 0 | 1 | 5 | 0
|  | 25 | VLP | Băng nilông các loại | cuộn |  | 0.3 | 5000 | 1500 |  |  |  |  | 0 | 1 | 4 | 0
|  | 127 | VLP | Xăng | kg |  | 0.4 | 25155 | 10062 |  |  |  |  | 0 | 1 | 3 | 0
|  |  |  | Nhân công | [9 empty] | 0 | 1 | 2 | 0
|  | 740 | NC | Nhân công bậc 4,0/7 | công |  | 17.54 |  |  | 221125 | 3878532.5 |  |  | 0 | 1 | 1 | 0
| D3.6303 |  |  | Lắp đặt cáp vặn xoắn, loại cáp <= 4 x 35 mm2 | km |  |  |  | 12562 |  | 4358373.75 |  | 0 | 1 | 0 | 0 | 6
|  |  |  | Vật liệu | [9 empty] | 0 | 1 | 6 | 0
|  | 66 | VLP | Giẻ lau | kg |  | 0.2 | 5000 | 1000 |  |  |  |  | 0 | 1 | 5 | 0
|  | 25 | VLP | Băng nilông các loại | cuộn |  | 0.3 | 5000 | 1500 |  |  |  |  | 0 | 1 | 4 | 0
|  | 127 | VLP | Xăng | kg |  | 0.4 | 25155 | 10062 |  |  |  |  | 0 | 1 | 3 | 0
|  |  |  | Nhân công | [9 empty] | 0 | 1 | 2 | 0
|  | 740 | NC | Nhân công bậc 4,0/7 | công |  | 19.71 |  |  | 221125 | 4358373.75 |  |  | 0 | 1 | 1 | 0
| D3.6304 |  |  | Lắp đặt cáp vặn xoắn, loại cáp <= 4 x 50mm2 | km |  |  |  | 14069.75 |  | 5273831.25 |  | 0 | 1 | 0 | 0 | 6
|  |  |  | Vật liệu | [9 empty] | 0 | 1 | 6 | 0
|  | 66 | VLP | Giẻ lau | kg |  | 0.25 | 5000 | 1250 |  |  |  |  | 0 | 1 | 5 | 0
|  | 25 | VLP | Băng nilông các loại | cuộn |  | 0.3 | 5000 | 1500 |  |  |  |  | 0 | 1 | 4 | 0
|  | 127 | VLP | Xăng | kg |  | 0.45 | 25155 | 11319.75 |  |  |  |  | 0 | 1 | 3 | 0
|  |  |  | Nhân công | [9 empty] | 0 | 1 | 2 | 0
|  | 740 | NC | Nhân công bậc 4,0/7 | công |  | 23.85 |  |  | 221125 | 5273831.25 |  |  | 0 | 1 | 1 | 0
| D3.6305 |  |  | Lắp đặt cáp vặn xoắn, loại cáp <= 4 x 70mm2 | km |  |  |  | 14319.75 |  | 6224668.75 |  | 0 | 1 | 0 | 0 | 6
|  |  |  | Vật liệu | [9 empty] | 0 | 1 | 6 | 0
|  | 66 | VLP | Giẻ lau | kg |  | 0.25 | 5000 | 1250 |  |  |  |  | 0 | 1 | 5 | 0
|  | 25 | VLP | Băng nilông các loại | cuộn |  | 0.35 | 5000 | 1750 |  |  |  |  | 0 | 1 | 4 | 0
|  | 127 | VLP | Xăng | kg |  | 0.45 | 25155 | 11319.75 |  |  |  |  | 0 | 1 | 3 | 0
|  |  |  | Nhân công | [9 empty] | 0 | 1 | 2 | 0
|  | 740 | NC | Nhân công bậc 4,0/7 | công |  | 28.15 |  |  | 221125 | 6224668.75 |  |  | 0 | 1 | 1 | 0
| D3.6306 |  |  | Lắp đặt cáp vặn xoắn, loại cáp <= 4 x 95mm2 | km |  |  |  | 15827.5 |  | 8632720 |  | 0 | 1 | 0 | 0 | 6
|  |  |  | Vật liệu | [9 empty] | 0 | 1 | 6 | 0
|  | 66 | VLP | Giẻ lau | kg |  | 0.3 | 5000 | 1500 |  |  |  |  | 0 | 1 | 5 | 0
|  | 25 | VLP | Băng nilông các loại | cuộn |  | 0.35 | 5000 | 1750 |  |  |  |  | 0 | 1 | 4 | 0
|  | 127 | VLP | Xăng | kg |  | 0.5 | 25155 | 12577.5 |  |  |  |  | 0 | 1 | 3 | 0
|  |  |  | Nhân công | [9 empty] | 0 | 1 | 2 | 0
|  | 740 | NC | Nhân công bậc 4,0/7 | công |  | 39.04 |  |  | 221125 | 8632720 |  |  | 0 | 1 | 1 | 0
| D3.6307 |  |  | Lắp đặt cáp vặn xoắn, loại cáp <= 4 x 120mm2 | km |  |  |  | 15827.5 |  | 11396782.5 |  | 0 | 1 | 0 | 0 | 6
|  |  |  | Vật liệu | [9 empty] | 0 | 1 | 6 | 0
|  | 66 | VLP | Giẻ lau | kg |  | 0.3 | 5000 | 1500 |  |  |  |  | 0 | 1 | 5 | 0
|  | 25 | VLP | Băng nilông các loại | cuộn |  | 0.35 | 5000 | 1750 |  |  |  |  | 0 | 1 | 4 | 0
|  | 127 | VLP | Xăng | kg |  | 0.5 | 25155 | 12577.5 |  |  |  |  | 0 | 1 | 3 | 0
|  |  |  | Nhân công | [9 empty] | 0 | 1 | 2 | 0
|  | 740 | NC | Nhân công bậc 4,0/7 | công |  | 51.54 |  |  | 221125 | 11396782.5 |  |  | 0 | 1 | 1 | 0
| D3.6308 |  |  | Lắp đặt cáp vặn xoắn, loại cáp > 4 x 120mm2 | km |  |  |  | 15827.5 |  | 13676581.25 |  | 0 | 1 | 0 | 0 | 6
|  |  |  | Vật liệu | [9 empty] | 0 | 1 | 6 | 0
|  | 66 | VLP | Giẻ lau | kg |  | 0.3 | 5000 | 1500 |  |  |  |  | 0 | 1 | 5 | 0
|  | 25 | VLP | Băng nilông các loại | cuộn |  | 0.35 | 5000 | 1750 |  |  |  |  | 0 | 1 | 4 | 0
|  | 127 | VLP | Xăng | kg |  | 0.5 | 25155 | 12577.5 |  |  |  |  | 0 | 1 | 3 | 0
|  |  |  | Nhân công | [9 empty] | 0 | 1 | 2 | 0
|  | 740 | NC | Nhân công bậc 4,0/7 | công |  | 61.85 |  |  | 221125 | 13676581.25 |  |  | 0 | 1 | 1 | 0
tr54 | D3.7101 |  |  | Kéo rải và căng dây cáp quang kết hợp dây chống sét, tiết diện dây <= 70mm2 | km |  |  |  | 38160 |  | 3213841.52 |  | 40738.35 | 1 | 0 | 0 | 11
|  |  |  | Vật liệu | [9 empty] | 0 | 1 | 11 | 0
|  |  |  | Vật liệu | [9 empty] | 0 | 1 | 10 | 0
|  | 44 | VLP | Cồn công nghiệp | kg |  | 0.22 | 23000 | 5060 |  |  |  |  | 0 | 1 | 9 | 0
|  | 124 | VLP | Tre cây 8 - 10 cm L = 6 - 8 m (kể cả phên tre) | cây |  | 0.18 | 20000 | 3600 |  |  |  |  | 0 | 1 | 8 | 0
|  | 29 | VLP | Cáp thép D=10mm | kg |  | 1.47 | 20000 | 29400 |  |  |  |  | 0 | 1 | 7 | 0
|  | 108 | VLP | Puly nhôm | cái |  | 0.02 | 5000 | 100 |  |  |  |  | 0 | 1 | 6 | 0
|  |  |  | Nhân công | [9 empty] | 0 | 1 | 5 | 0
|  | 745 | NC | Nhân công bậc 4,5/7 | công |  | 13.36 |  |  | 240557 | 3213841.52 |  |  | 0 | 1 | 4 | 0
|  |  |  | Máy thi công | [9 empty] | 0 | 1 | 3 | 0
| M-BS12 | 823 | MTC | Máy rải dây | ca |  | 0.11 |  |  |  |  | 0 | 0 | 0 | 1 | 2 | 0
| M102.1105 | 821 | MTC | Tời điện, sức kéo 2T | ca |  | 0.15 |  |  |  |  | 271589 | 40738.35 | 0 | 1 | 1 | 0
| D3.7102 |  |  | Kéo rải và căng dây cáp quang kết hợp dây chống sét, tiết diện dây > 70mm2 | km |  |  |  | 52050 |  | 4361298.41 |  | 54317.8 | 1 | 0 | 0 | 10
|  |  |  | Vật liệu | [9 empty] | 0 | 1 | 10 | 0
|  | 44 | VLP | Cồn công nghiệp | kg |  | 0.3 | 23000 | 6900 |  |  |  |  | 0 | 1 | 9 | 0
|  | 124 | VLP | Tre cây 8 - 10 cm L = 6 - 8 m (kể cả phên tre) | cây |  | 0.25 | 20000 | 5000 |  |  |  |  | 0 | 1 | 8 | 0
|  | 29 | VLP | Cáp thép D=10mm | kg |  | 2 | 20000 | 40000 |  |  |  |  | 0 | 1 | 7 | 0
|  | 108 | VLP | Puly nhôm | cái |  | 0.03 | 5000 | 150 |  |  |  |  | 0 | 1 | 6 | 0
|  |  |  | Nhân công | [9 empty] | 0 | 1 | 5 | 0
|  | 745 | NC | Nhân công bậc 4,5/7 | công |  | 18.13 |  |  | 240557 | 4361298.41 |  |  | 0 | 1 | 4 | 0
|  |  |  | Máy thi công | [9 empty] | 0 | 1 | 3 | 0
| M-BS12 | 823 | MTC | Máy rải dây | ca |  | 0.15 |  |  |  |  | 0 | 0 | 0 | 1 | 2 | 0
| M102.1105 | 821 | MTC | Tời điện, sức kéo 2T | ca |  | 0.2 |  |  |  |  | 271589 | 54317.8 | 0 | 1 | 1 | 0
tr55 | D3.7201 |  |  | Lắp đặt hộp và hàn nối cáp quang, số sợi quang trong hộp <=12 | hộp |  |  |  | 230032.23 |  | 1515509.1 |  | 204352.8 | 1 | 0 | 0 | 8
|  |  |  | Vật liệu | [9 empty] | 0 | 1 | 8 | 0
|  | 63 | VLP | Gỗ nhóm 5 | m3 |  | 0.06 | 3545455 | 212727.3 |  |  |  |  | 0 | 1 | 7 | 0
|  | 119 | VLP | Thép U-80 | kg |  | 1.41 | 12273 | 17304.93 |  |  |  |  | 0 | 1 | 6 | 0
|  |  |  | Nhân công | [9 empty] | 0 | 1 | 5 | 0
|  | 745 | NC | Nhân công bậc 4,5/7 | công |  | 6.3 |  |  | 240557 | 1515509.1 |  |  | 0 | 1 | 4 | 0
|  |  |  | Máy thi công | [9 empty] | 0 | 1 | 3 | 0
| M-BS5 | 865 | MTC | Máy hàn cáp sợi quang | ca |  | 0.5 |  |  |  |  | 0 | 0 | 0 | 1 | 2 | 0
| M108.0101 | 829 | MTC | Máy phát điện 1Kw | ca |  | 0.8 |  |  |  |  | 255441 | 204352.8 | 0 | 1 | 1 | 0
| D3.7202 |  |  | Lắp đặt hộp và hàn nối cáp quang, số sợi quang trong hộp <=16 | hộp |  |  |  | 230032.23 |  | 1744038.25 |  | 229896.9 | 1 | 0 | 0 | 8
|  |  |  | Vật liệu | [9 empty] | 0 | 1 | 8 | 0
|  | 63 | VLP | Gỗ nhóm 5 | m3 |  | 0.06 | 3545455 | 212727.3 |  |  |  |  | 0 | 1 | 7 | 0
|  | 119 | VLP | Thép U-80 | kg |  | 1.41 | 12273 | 17304.93 |  |  |  |  | 0 | 1 | 6 | 0
|  |  |  | Nhân công | [9 empty] | 0 | 1 | 5 | 0
|  | 745 | NC | Nhân công bậc 4,5/7 | công |  | 7.25 |  |  | 240557 | 1744038.25 |  |  | 0 | 1 | 4 | 0
|  |  |  | Máy thi công | [9 empty] | 0 | 1 | 3 | 0
| M-BS5 | 865 | MTC | Máy hàn cáp sợi quang | ca |  | 0.6 |  |  |  |  | 0 | 0 | 0 | 1 | 2 | 0
| M108.0101 | 829 | MTC | Máy phát điện 1Kw | ca |  | 0.9 |  |  |  |  | 255441 | 229896.9 | 0 | 1 | 1 | 0
| D3.7203 |  |  | Lắp đặt hộp và hàn nối cáp quang, số sợi quang trong hộp <=20 | hộp |  |  |  | 230032.23 |  | 1818610.92 |  | 255441 | 1 | 0 | 0 | 8
|  |  |  | Vật liệu | [9 empty] | 0 | 1 | 8 | 0
|  | 63 | VLP | Gỗ nhóm 5 | m3 |  | 0.06 | 3545455 | 212727.3 |  |  |  |  | 0 | 1 | 7 | 0
|  | 119 | VLP | Thép U-80 | kg |  | 1.41 | 12273 | 17304.93 |  |  |  |  | 0 | 1 | 6 | 0
|  |  |  | Nhân công | [9 empty] | 0 | 1 | 5 | 0
|  | 745 | NC | Nhân công bậc 4,5/7 | công |  | 7.56 |  |  | 240557 | 1818610.92 |  |  | 0 | 1 | 4 | 0
|  |  |  | Máy thi công | [9 empty] | 0 | 1 | 3 | 0
| M-BS5 | 865 | MTC | Máy hàn cáp sợi quang | ca |  | 0.7 |  |  |  |  | 0 | 0 | 0 | 1 | 2 | 0
| M108.0101 | 829 | MTC | Máy phát điện 1Kw | ca |  | 1 |  |  |  |  | 255441 | 255441 | 0 | 1 | 1 | 0
| D3.7204 |  |  | Lắp đặt hộp và hàn nối cáp quang, số sợi quang trong hộp <=24 | hộp |  |  |  | 230032.23 |  | 1895589.16 |  | 255441 | 1 | 0 | 0 | 8
|  |  |  | Vật liệu | [9 empty] | 0 | 1 | 8 | 0
|  | 63 | VLP | Gỗ nhóm 5 | m3 |  | 0.06 | 3545455 | 212727.3 |  |  |  |  | 0 | 1 | 7 | 0
|  | 119 | VLP | Thép U-80 | kg |  | 1.41 | 12273 | 17304.93 |  |  |  |  | 0 | 1 | 6 | 0
|  |  |  | Nhân công | [9 empty] | 0 | 1 | 5 | 0
|  | 745 | NC | Nhân công bậc 4,5/7 | công |  | 7.88 |  |  | 240557 | 1895589.16 |  |  | 0 | 1 | 4 | 0
|  |  |  | Máy thi công | [9 empty] | 0 | 1 | 3 | 0
| M-BS5 | 865 | MTC | Máy hàn cáp sợi quang | ca |  | 0.7 |  |  |  |  | 0 | 0 | 0 | 1 | 2 | 0
| M108.0101 | 829 | MTC | Máy phát điện 1Kw | ca |  | 1 |  |  |  |  | 255441 | 255441 | 0 | 1 | 1 | 0
| D3.7205 |  |  | Lắp đặt hộp và hàn nối cáp quang, số sợi quang trong hộp <=48 | hộp |  |  |  | 230032.23 |  | 2369486.45 |  | 280985.1 | 1 | 0 | 0 | 8
|  |  |  | Vật liệu | [9 empty] | 0 | 1 | 8 | 0
|  | 63 | VLP | Gỗ nhóm 5 | m3 |  | 0.06 | 3545455 | 212727.3 |  |  |  |  | 0 | 1 | 7 | 0
|  | 119 | VLP | Thép U-80 | kg |  | 1.41 | 12273 | 17304.93 |  |  |  |  | 0 | 1 | 6 | 0
|  |  |  | Nhân công | [9 empty] | 0 | 1 | 5 | 0
|  | 745 | NC | Nhân công bậc 4,5/7 | công |  | 9.85 |  |  | 240557 | 2369486.45 |  |  | 0 | 1 | 4 | 0
|  |  |  | Máy thi công | [9 empty] | 0 | 1 | 3 | 0
| M-BS5 | 865 | MTC | Máy hàn cáp sợi quang | ca |  | 0.8 |  |  |  |  | 0 | 0 | 0 | 1 | 2 | 0
| M108.0101 | 829 | MTC | Máy phát điện 1Kw | ca |  | 1.1 |  |  |  |  | 255441 | 280985.1 | 0 | 1 | 1 | 0
| D3.7206 |  |  | Lắp đặt hộp và hàn nối cáp quang, số sợi quang trong hộp >48 | hộp |  |  |  | 230032.23 |  | 3555432.46 |  | 306529.2 | 1 | 0 | 0 | 8
|  |  |  | Vật liệu | [9 empty] | 0 | 1 | 8 | 0
|  | 63 | VLP | Gỗ nhóm 5 | m3 |  | 0.06 | 3545455 | 212727.3 |  |  |  |  | 0 | 1 | 7 | 0
|  | 119 | VLP | Thép U-80 | kg |  | 1.41 | 12273 | 17304.93 |  |  |  |  | 0 | 1 | 6 | 0
|  |  |  | Nhân công | [9 empty] | 0 | 1 | 5 | 0
|  | 745 | NC | Nhân công bậc 4,5/7 | công |  | 14.78 |  |  | 240557 | 3555432.46 |  |  | 0 | 1 | 4 | 0
|  |  |  | Máy thi công | [9 empty] | 0 | 1 | 3 | 0
| M-BS5 | 865 | MTC | Máy hàn cáp sợi quang | ca |  | 0.9 |  |  |  |  | 0 | 0 | 0 | 1 | 2 | 0
| M108.0101 | 829 | MTC | Máy phát điện 1Kw | ca |  | 1.2 |  |  |  |  | 255441 | 306529.2 | 0 | 1 | 1 | 0
tr56 | D4.1101 |  |  | Bảo vệ đường cáp ngầm bằng rải cát đệm | m3 |  |  |  | 0 |  | 93140.5 |  | 0 | 1 | 0 | 0 | 2
|  |  |  | Nhân công | [9 empty] | 0 | 1 | 2 | 0
|  | 730 | NC | Nhân công bậc 3,0/7 | công |  | 0.5 |  |  | 186281 | 93140.5 |  |  | 0 | 1 | 1 | 0
| D4.1102 |  |  | Bảo vệ đường cáp ngầm bằng rải lưới ni lông | 100m |  |  |  | 0 |  | 93140.5 |  | 0 | 1 | 0 | 0 | 2
|  |  |  | Nhân công | [9 empty] | 0 | 1 | 2 | 0
|  | 730 | NC | Nhân công bậc 3,0/7 | công |  | 0.5 |  |  | 186281 | 93140.5 |  |  | 0 | 1 | 1 | 0
| D4.1103 |  |  | Bảo vệ đường cáp ngầm bằng rải lưới thép | 100m |  |  |  | 0 |  | 186281 |  | 0 | 1 | 0 | 0 | 2
|  |  |  | Nhân công | [9 empty] | 0 | 1 | 2 | 0
|  | 730 | NC | Nhân công bậc 3,0/7 | công |  | 1 |  |  | 186281 | 186281 |  |  | 0 | 1 | 1 | 0
| D4.1104 |  |  | Bảo vệ đường cáp ngầm bằng Xếp gạch chỉ | 1000viên |  |  |  | 0 |  | 745124 |  | 0 | 1 | 0 | 0 | 2
|  |  |  | Nhân công | [9 empty] | 0 | 1 | 2 | 0
|  | 730 | NC | Nhân công bậc 3,0/7 | công |  | 4 |  |  | 186281 | 745124 |  |  | 0 | 1 | 1 | 0
| D4.1105 |  |  | Bảo vệ đường cáp ngầm bằng Xếp tấm đan bê tông có trọng lượng <=20kg | tấm |  |  |  | 0 |  | 13039.67 |  | 0 | 1 | 0 | 0 | 2
|  |  |  | Nhân công | [9 empty] | 0 | 1 | 2 | 0
|  | 730 | NC | Nhân công bậc 3,0/7 | công |  | 0.07 |  |  | 186281 | 13039.67 |  |  | 0 | 1 | 1 | 0
| D4.1106 |  |  | Bảo vệ đường cáp ngầm bằng Xếp tấm đan bê tông có trọng lượng > 20kg | tấm |  |  |  | 0 |  | 18628.1 |  | 0 | 1 | 0 | 0 | 2
|  |  |  | Nhân công | [9 empty] | 0 | 1 | 2 | 0
|  | 730 | NC | Nhân công bậc 3,0/7 | công |  | 0.1 |  |  | 186281 | 18628.1 |  |  | 0 | 1 | 1 | 0
| D4.1201 |  |  | Lắp đặt ống thép bảo vệ cáp, ống có đường kính D <= 25 mm | 100m |  |  |  | 341136.5 |  | 5499981 |  | 0 | 1 | 0 | 0 | 7
|  |  |  | Vật liệu | [9 empty] | 0 | 1 | 7 | 0
|  | 55 | VLP | Dây thép d=4mm | kg |  | 0.5 | 2273 | 1136.5 |  |  |  |  | 0 | 1 | 6 | 0
|  | 126 | VLP | Vít M4x40 | bộ |  | 100 | 150 | 15000 |  |  |  |  | 0 | 1 | 5 | 0
|  | 49 | VLP | Coliê sắt | bộ |  | 100 | 3000 | 300000 |  |  |  |  | 0 | 1 | 4 | 0
|  | 699 | VLP | Vật liệu khác | % |  | 5 | 5000 | 25000 |  |  |  |  | 0 | 1 | 3 | 0
|  |  |  | Nhân công | [9 empty] | 0 | 1 | 2 | 0
|  | 735 | NC | Nhân công bậc 3,5/7 | công |  | 27 |  |  | 203703 | 5499981 |  |  | 0 | 1 | 1 | 0
| D4.1202 |  |  | Lắp đặt ống thép bảo vệ cáp, ống có đường kính D <= 50 mm | 100m |  |  |  | 675000 |  | 6471644.31 |  | 0 | 1 | 0 | 0 | 6
|  |  |  | Vật liệu | [9 empty] | 0 | 1 | 6 | 0
|  | 49 | VLP | Coliê sắt | bộ |  | 100 | 3000 | 300000 |  |  |  |  | 0 | 1 | 5 | 0
|  | 27 | VLP | Bulông f>=6; L>=60 | Cái |  | 100 | 3500 | 350000 |  |  |  |  | 0 | 1 | 4 | 0
|  | 699 | VLP | Vật liệu khác | % |  | 5 | 5000 | 25000 |  |  |  |  | 0 | 1 | 3 | 0
|  |  |  | Nhân công | [9 empty] | 0 | 1 | 2 | 0
|  | 735 | NC | Nhân công bậc 3,5/7 | công |  | 31.77 |  |  | 203703 | 6471644.31 |  |  | 0 | 1 | 1 | 0
| D4.1203 |  |  | Lắp đặt ống thép bảo vệ cáp, ống có đường kính D <= 75 mm | 100m |  |  |  | 675000 |  | 7484048.22 |  | 0 | 1 | 0 | 0 | 6
|  |  |  | Vật liệu | [9 empty] | 0 | 1 | 6 | 0
|  | 49 | VLP | Coliê sắt | bộ |  | 100 | 3000 | 300000 |  |  |  |  | 0 | 1 | 5 | 0
|  | 27 | VLP | Bulông f>=6; L>=60 | Cái |  | 100 | 3500 | 350000 |  |  |  |  | 0 | 1 | 4 | 0
|  | 699 | VLP | Vật liệu khác | % |  | 5 | 5000 | 25000 |  |  |  |  | 0 | 1 | 3 | 0
|  |  |  | Nhân công | [9 empty] | 0 | 1 | 2 | 0
|  | 735 | NC | Nhân công bậc 3,5/7 | công |  | 36.74 |  |  | 203703 | 7484048.22 |  |  | 0 | 1 | 1 | 0
| D4.1204 |  |  | Lắp đặt ống thép bảo vệ cáp, ống có đường kính D <= 100 mm | 100m |  |  |  | 675000 |  | 8655340.47 |  | 0 | 1 | 0 | 0 | 6
|  |  |  | Vật liệu | [9 empty] | 0 | 1 | 6 | 0
|  | 49 | VLP | Coliê sắt | bộ |  | 100 | 3000 | 300000 |  |  |  |  | 0 | 1 | 5 | 0
|  | 27 | VLP | Bulông f>=6; L>=60 | Cái |  | 100 | 3500 | 350000 |  |  |  |  | 0 | 1 | 4 | 0
|  | 699 | VLP | Vật liệu khác | % |  | 5 | 5000 | 25000 |  |  |  |  | 0 | 1 | 3 | 0
|  |  |  | Nhân công | [9 empty] | 0 | 1 | 2 | 0
|  | 735 | NC | Nhân công bậc 3,5/7 | công |  | 42.49 |  |  | 203703 | 8655340.47 |  |  | 0 | 1 | 1 | 0
| D4.1205 |  |  | Lắp đặt ống thép bảo vệ cáp, ống có đường kính D > 100 mm | 100m |  |  |  | 675000 |  | 10040520.87 |  | 0 | 1 | 0 | 0 | 6
|  |  |  | Vật liệu | [9 empty] | 0 | 1 | 6 | 0
|  | 49 | VLP | Coliê sắt | bộ |  | 100 | 3000 | 300000 |  |  |  |  | 0 | 1 | 5 | 0
|  | 27 | VLP | Bulông f>=6; L>=60 | Cái |  | 100 | 3500 | 350000 |  |  |  |  | 0 | 1 | 4 | 0
|  | 699 | VLP | Vật liệu khác | % |  | 5 | 5000 | 25000 |  |  |  |  | 0 | 1 | 3 | 0
|  |  |  | Nhân công | [9 empty] | 0 | 1 | 2 | 0
|  | 735 | NC | Nhân công bậc 3,5/7 | công |  | 49.29 |  |  | 203703 | 10040520.87 |  |  | 0 | 1 | 1 | 0
tr57 | D4.1301 |  |  | Lắp đặt ống bảo vệ cáp qua đường, loại bằng ống gang, ống thép, ống có đường kính D <= 120mm | 100m |  |  |  | 897913.75 |  | 3336655.14 |  | 0 | 1 | 0 | 0 | 7
|  |  |  | Vật liệu | [9 empty] | 0 | 1 | 7 | 0
|  | 110 | VLP | Sơn | kg |  | 8 | 73636 | 589088 |  |  |  |  | 0 | 1 | 6 | 0
|  | 66 | VLP | Giẻ lau | kg |  | 1.5 | 5000 | 7500 |  |  |  |  | 0 | 1 | 5 | 0
|  | 128 | VLP | Xi măng PC30 | kg |  | 12 | 1436 | 17232 |  |  |  |  | 0 | 1 | 4 | 0
|  | 23 | VLP | Amiăng | kg |  | 6.25 | 45455 | 284093.75 |  |  |  |  | 0 | 1 | 3 | 0
|  |  |  | Nhân công | [9 empty] | 0 | 1 | 2 | 0
|  | 735 | NC | Nhân công bậc 3,5/7 | công |  | 16.38 |  |  | 203703 | 3336655.14 |  |  | 0 | 1 | 1 | 0
| D4.1302 |  |  | Lắp đặt ống bảo vệ cáp qua đường, loại bằng ống gang, ống thép, ống có đường kính D <= 220mm | 100m |  |  |  | 1464111.25 |  | 4562947.2 |  | 0 | 1 | 0 | 0 | 7
|  |  |  | Vật liệu | [9 empty] | 0 | 1 | 7 | 0
|  | 110 | VLP | Sơn | kg |  | 14 | 73636 | 1030904 |  |  |  |  | 0 | 1 | 6 | 0
|  | 66 | VLP | Giẻ lau | kg |  | 2.5 | 5000 | 12500 |  |  |  |  | 0 | 1 | 5 | 0
|  | 128 | VLP | Xi măng PC30 | kg |  | 16 | 1436 | 22976 |  |  |  |  | 0 | 1 | 4 | 0
|  | 23 | VLP | Amiăng | kg |  | 8.75 | 45455 | 397731.25 |  |  |  |  | 0 | 1 | 3 | 0
|  |  |  | Nhân công | [9 empty] | 0 | 1 | 2 | 0
|  | 735 | NC | Nhân công bậc 3,5/7 | công |  | 22.4 |  |  | 203703 | 4562947.2 |  |  | 0 | 1 | 1 | 0
| D4.1303 |  |  | Lắp đặt ống bảo vệ cáp qua đường, loại ống bằng bê tông, ống có đường kính D <= 150mm | 100m |  |  |  | 540818 |  | 7842565.5 |  | 0 | 1 | 0 | 0 | 5
|  |  |  | Vật liệu | [9 empty] | 0 | 1 | 5 | 0
|  | 30 | VLP | Cát vàng | m3 |  | 0.5 | 363636 | 181818 |  |  |  |  | 0 | 1 | 4 | 0
|  | 128 | VLP | Xi măng PC30 | kg |  | 250 | 1436 | 359000 |  |  |  |  | 0 | 1 | 3 | 0
|  |  |  | Nhân công | [9 empty] | 0 | 1 | 2 | 0
|  | 735 | NC | Nhân công bậc 3,5/7 | công |  | 38.5 |  |  | 203703 | 7842565.5 |  |  | 0 | 1 | 1 | 0
| D4.1304 |  |  | Lắp đặt ống bảo vệ cáp qua đường, loại ống bằng bê tông, ống có đường kính D <= 250mm | 100m |  |  |  | 829408.8 |  | 9981447 |  | 0 | 1 | 0 | 0 | 5
|  |  |  | Vật liệu | [9 empty] | 0 | 1 | 5 | 0
|  | 30 | VLP | Cát vàng | m3 |  | 0.8 | 363636 | 290908.8 |  |  |  |  | 0 | 1 | 4 | 0
|  | 128 | VLP | Xi măng PC30 | kg |  | 375 | 1436 | 538500 |  |  |  |  | 0 | 1 | 3 | 0
|  |  |  | Nhân công | [9 empty] | 0 | 1 | 2 | 0
|  | 735 | NC | Nhân công bậc 3,5/7 | công |  | 49 |  |  | 203703 | 9981447 |  |  | 0 | 1 | 1 | 0
tr57 | D4.1401 |  |  | Lắp đặt ống nhựa bảo vệ cáp, ống có đường kính <= 15mm | 100m |  |  |  | 499720.5 |  | 2037030 |  | 0 | 1 | 0 | 0 | 8
|  |  |  | Vật liệu | [9 empty] | 0 | 1 | 8 | 0
|  | 1 | VLP | Ống nhựa PVC D15mm | m3 |  | 100.5 | 3045 | 306022.5 |  |  |  |  | 0 | 1 | 7 | 0
|  | 75 | VLP | Măng sông PVC D15mm | cái |  | 12 | 16000 | 192000 |  |  |  |  | 0 | 1 | 6 | 0
|  | 44 | VLP | Cồn công nghiệp | kg |  | 0.011 | 23000 | 253 |  |  |  |  | 0 | 1 | 5 | 0
|  | 92 | VLP | Nhựa dán | kg |  | 0.031 | 45000 | 1395 |  |  |  |  | 0 | 1 | 4 | 0
|  | 699 | VLP | Vật liệu khác | % |  | 0.01 | 5000 | 50 |  |  |  |  | 0 | 1 | 3 | 0
|  |  |  | Nhân công | [9 empty] | 0 | 1 | 2 | 0
|  | 735 | NC | Nhân công bậc 3,5/7 | công |  | 10 |  |  | 203703 | 2037030 |  |  | 0 | 1 | 1 | 0
| D4.1402 |  |  | Lắp đặt ống nhựa bảo vệ cáp, ống có đường kính <= 20mm | 100m |  |  |  | 558935 |  | 2138881.5 |  | 0 | 1 | 0 | 0 | 8
|  |  |  | Vật liệu | [9 empty] | 0 | 1 | 8 | 0
|  | 2 | VLP | Ống nhựa PVC D21mm | m3 |  | 100.5 | 5300 | 532650 |  |  |  |  | 0 | 1 | 7 | 0
|  | 76 | VLP | Măng sông PVC D21mm | cái |  | 12 | 2000 | 24000 |  |  |  |  | 0 | 1 | 6 | 0
|  | 44 | VLP | Cồn công nghiệp | kg |  | 0.015 | 23000 | 345 |  |  |  |  | 0 | 1 | 5 | 0
|  | 92 | VLP | Nhựa dán | kg |  | 0.042 | 45000 | 1890 |  |  |  |  | 0 | 1 | 4 | 0
|  | 699 | VLP | Vật liệu khác | % |  | 0.01 | 5000 | 50 |  |  |  |  | 0 | 1 | 3 | 0
|  |  |  | Nhân công | [9 empty] | 0 | 1 | 2 | 0
|  | 735 | NC | Nhân công bậc 3,5/7 | công |  | 10.5 |  |  | 203703 | 2138881.5 |  |  | 0 | 1 | 1 | 0
| D4.1403 |  |  | Lắp đặt ống nhựa bảo vệ cáp, ống có đường kính <= 25mm | 100m |  |  |  | 796604 |  | 2179622.1 |  | 0 | 1 | 0 | 0 | 8
|  |  |  | Vật liệu | [9 empty] | 0 | 1 | 8 | 0
|  | 3 | VLP | Ống nhựa PVC D25mm | m3 |  | 100.5 | 7600 | 763800 |  |  |  |  | 0 | 1 | 7 | 0
|  | 77 | VLP | Măng sông PVC D25mm | cái |  | 12 | 2500 | 30000 |  |  |  |  | 0 | 1 | 6 | 0
|  | 44 | VLP | Cồn công nghiệp | kg |  | 0.018 | 23000 | 414 |  |  |  |  | 0 | 1 | 5 | 0
|  | 92 | VLP | Nhựa dán | kg |  | 0.052 | 45000 | 2340 |  |  |  |  | 0 | 1 | 4 | 0
|  | 699 | VLP | Vật liệu khác | % |  | 0.01 | 5000 | 50 |  |  |  |  | 0 | 1 | 3 | 0
|  |  |  | Nhân công | [9 empty] | 0 | 1 | 2 | 0
|  | 735 | NC | Nhân công bậc 3,5/7 | công |  | 10.7 |  |  | 203703 | 2179622.1 |  |  | 0 | 1 | 1 | 0
| D4.1404 |  |  | Lắp đặt ống nhựa bảo vệ cáp, ống có đường kính <= 32mm | 100m |  |  |  | 1177937 |  | 2240733 |  | 0 | 1 | 0 | 0 | 8
|  |  |  | Vật liệu | [9 empty] | 0 | 1 | 8 | 0
|  | 4 | VLP | Ống nhựa PVC D32mm | m3 |  | 100.5 | 11200 | 1125600 |  |  |  |  | 0 | 1 | 7 | 0
|  | 78 | VLP | Măng sông PVC D32mm | cái |  | 12 | 4000 | 48000 |  |  |  |  | 0 | 1 | 6 | 0
|  | 44 | VLP | Cồn công nghiệp | kg |  | 0.024 | 23000 | 552 |  |  |  |  | 0 | 1 | 5 | 0
|  | 92 | VLP | Nhựa dán | kg |  | 0.083 | 45000 | 3735 |  |  |  |  | 0 | 1 | 4 | 0
|  | 699 | VLP | Vật liệu khác | % |  | 0.01 | 5000 | 50 |  |  |  |  | 0 | 1 | 3 | 0
|  |  |  | Nhân công | [9 empty] | 0 | 1 | 2 | 0
|  | 735 | NC | Nhân công bậc 3,5/7 | công |  | 11 |  |  | 203703 | 2240733 |  |  | 0 | 1 | 1 | 0
| D4.1405 |  |  | Lắp đặt ống nhựa bảo vệ cáp, ống có đường kính <= 40mm | 100m |  |  |  | 1377060.5 |  | 2811101.4 |  | 0 | 1 | 0 | 0 | 8
|  |  |  | Vật liệu | [9 empty] | 0 | 1 | 8 | 0
|  | 5 | VLP | Ống nhựa PVC D40mm | m3 |  | 100.5 | 13045 | 1311022.5 |  |  |  |  | 0 | 1 | 7 | 0
|  | 79 | VLP | Măng sông PVC D40mm | cái |  | 12 | 5100 | 61200 |  |  |  |  | 0 | 1 | 6 | 0
|  | 44 | VLP | Cồn công nghiệp | kg |  | 0.036 | 23000 | 828 |  |  |  |  | 0 | 1 | 5 | 0
|  | 92 | VLP | Nhựa dán | kg |  | 0.088 | 45000 | 3960 |  |  |  |  | 0 | 1 | 4 | 0
|  | 699 | VLP | Vật liệu khác | % |  | 0.01 | 5000 | 50 |  |  |  |  | 0 | 1 | 3 | 0
|  |  |  | Nhân công | [9 empty] | 0 | 1 | 2 | 0
|  | 735 | NC | Nhân công bậc 3,5/7 | công |  | 13.8 |  |  | 203703 | 2811101.4 |  |  | 0 | 1 | 1 | 0
tr58 | D4.1406 |  |  | Lắp đặt ống nhựa bảo vệ cáp, ống có đường kính <= 50mm | 100m |  |  |  | 2572016 |  | 2851842 |  | 0 | 1 | 0 | 0 | 8
|  |  |  | Vật liệu | [9 empty] | 0 | 1 | 8 | 0
|  | 6 | VLP | Ống nhựa PVC D50mm | m3 |  | 100.5 | 16100 | 1618050 |  |  |  |  | 0 | 1 | 7 | 0
|  | 80 | VLP | Măng sông PVC D50mm | cái |  | 12 | 79000 | 948000 |  |  |  |  | 0 | 1 | 6 | 0
|  | 44 | VLP | Cồn công nghiệp | kg |  | 0.042 | 23000 | 966 |  |  |  |  | 0 | 1 | 5 | 0
|  | 92 | VLP | Nhựa dán | kg |  | 0.11 | 45000 | 4950 |  |  |  |  | 0 | 1 | 4 | 0
|  | 699 | VLP | Vật liệu khác | % |  | 0.01 | 5000 | 50 |  |  |  |  | 0 | 1 | 3 | 0
|  |  |  | Nhân công | [9 empty] | 0 | 1 | 2 | 0
|  | 735 | NC | Nhân công bậc 3,5/7 | công |  | 14 |  |  | 203703 | 2851842 |  |  | 0 | 1 | 1 | 0
| D4.1407 |  |  | Lắp đặt ống nhựa bảo vệ cáp, ống có đường kính <= 67mm | 100m |  |  |  | 2425208 |  | 3057582.03 |  | 0 | 1 | 0 | 0 | 8
|  |  |  | Vật liệu | [9 empty] | 0 | 1 | 8 | 0
|  | 7 | VLP | Ống nhựa PVC D67mm | m3 |  | 100.5 | 22600 | 2271300 |  |  |  |  | 0 | 1 | 7 | 0
|  | 81 | VLP | Măng sông PVC D67mm | cái |  | 12 | 12200 | 146400 |  |  |  |  | 0 | 1 | 6 | 0
|  | 44 | VLP | Cồn công nghiệp | kg |  | 0.066 | 23000 | 1518 |  |  |  |  | 0 | 1 | 5 | 0
|  | 92 | VLP | Nhựa dán | kg |  | 0.132 | 45000 | 5940 |  |  |  |  | 0 | 1 | 4 | 0
|  | 699 | VLP | Vật liệu khác | % |  | 0.01 | 5000 | 50 |  |  |  |  | 0 | 1 | 3 | 0
|  |  |  | Nhân công | [9 empty] | 0 | 1 | 2 | 0
|  | 735 | NC | Nhân công bậc 3,5/7 | công |  | 15.01 |  |  | 203703 | 3057582.03 |  |  | 0 | 1 | 1 | 0
| D4.1408 |  |  | Lắp đặt ống nhựa bảo vệ cáp, ống có đường kính <= 76mm | 100m |  |  |  | 3666188 |  | 3467025.06 |  | 0 | 1 | 0 | 0 | 8
|  |  |  | Vật liệu | [9 empty] | 0 | 1 | 8 | 0
|  | 8 | VLP | Ống nhựa PVC D76mm | m3 |  | 100.5 | 34500 | 3467250 |  |  |  |  | 0 | 1 | 7 | 0
|  | 82 | VLP | Măng sông PVC D76mm | cái |  | 12 | 15800 | 189600 |  |  |  |  | 0 | 1 | 6 | 0
|  | 44 | VLP | Cồn công nghiệp | kg |  | 0.081 | 23000 | 1863 |  |  |  |  | 0 | 1 | 5 | 0
|  | 92 | VLP | Nhựa dán | kg |  | 0.165 | 45000 | 7425 |  |  |  |  | 0 | 1 | 4 | 0
|  | 699 | VLP | Vật liệu khác | % |  | 0.01 | 5000 | 50 |  |  |  |  | 0 | 1 | 3 | 0
|  |  |  | Nhân công | [9 empty] | 0 | 1 | 2 | 0
|  | 735 | NC | Nhân công bậc 3,5/7 | công |  | 17.02 |  |  | 203703 | 3467025.06 |  |  | 0 | 1 | 1 | 0
| D4.1409 |  |  | Lắp đặt ống nhựa bảo vệ cáp, ống có đường kính <= 89mm | 100m |  |  |  | 3617528 |  | 4061837.82 |  | 0 | 1 | 0 | 0 | 8
|  |  |  | Vật liệu | [9 empty] | 0 | 1 | 8 | 0
|  | 9 | VLP | Ống nhựa PVC D90mm | m |  | 100.5 | 32900 | 3306450 |  |  |  |  | 0 | 1 | 7 | 0
|  | 83 | VLP | Măng sông PVC D90mm | cái |  | 12 | 25000 | 300000 |  |  |  |  | 0 | 1 | 6 | 0
|  | 44 | VLP | Cồn công nghiệp | kg |  | 0.096 | 23000 | 2208 |  |  |  |  | 0 | 1 | 5 | 0
|  | 92 | VLP | Nhựa dán | kg |  | 0.196 | 45000 | 8820 |  |  |  |  | 0 | 1 | 4 | 0
|  | 699 | VLP | Vật liệu khác | % |  | 0.01 | 5000 | 50 |  |  |  |  | 0 | 1 | 3 | 0
|  |  |  | Nhân công | [9 empty] | 0 | 1 | 2 | 0
|  | 735 | NC | Nhân công bậc 3,5/7 | công |  | 19.94 |  |  | 203703 | 4061837.82 |  |  | 0 | 1 | 1 | 0
| D4.1410 |  |  | Lắp đặt ống nhựa bảo vệ cáp, ống có đường kính <= 100mm | 100m |  |  |  | 6296510 |  | 4334799.84 |  | 0 | 1 | 0 | 0 | 8
|  |  |  | Vật liệu | [9 empty] | 0 | 1 | 8 | 0
|  | 10 | VLP | Ống nhựa PVC D100mm | m3 |  | 100.5 | 56400 | 5668200 |  |  |  |  | 0 | 1 | 7 | 0
|  | 84 | VLP | Măng sông PVC D100mm | cái |  | 12 | 51300 | 615600 |  |  |  |  | 0 | 1 | 6 | 0
|  | 44 | VLP | Cồn công nghiệp | kg |  | 0.12 | 23000 | 2760 |  |  |  |  | 0 | 1 | 5 | 0
|  | 92 | VLP | Nhựa dán | kg |  | 0.22 | 45000 | 9900 |  |  |  |  | 0 | 1 | 4 | 0
|  | 699 | VLP | Vật liệu khác | % |  | 0.01 | 5000 | 50 |  |  |  |  | 0 | 1 | 3 | 0
|  |  |  | Nhân công | [9 empty] | 0 | 1 | 2 | 0
|  | 735 | NC | Nhân công bậc 3,5/7 | công |  | 21.28 |  |  | 203703 | 4334799.84 |  |  | 0 | 1 | 1 | 0
| D4.1411 |  |  | Lắp đặt ống nhựa bảo vệ cáp, ống có đường kính <=110mm | 100m |  |  |  | 7714736 |  | 4768687.23 |  | 0 | 1 | 0 | 0 | 8
|  |  |  | Vật liệu | [9 empty] | 0 | 1 | 8 | 0
|  | 11 | VLP | Ống nhựa PVC D110mm | m3 |  | 100.5 | 70500 | 7085250 |  |  |  |  | 0 | 1 | 7 | 0
|  | 85 | VLP | Măng sông PVC D110mm | cái |  | 12 | 51300 | 615600 |  |  |  |  | 0 | 1 | 6 | 0
|  | 44 | VLP | Cồn công nghiệp | kg |  | 0.132 | 23000 | 3036 |  |  |  |  | 0 | 1 | 5 | 0
|  | 92 | VLP | Nhựa dán | kg |  | 0.24 | 45000 | 10800 |  |  |  |  | 0 | 1 | 4 | 0
|  | 699 | VLP | Vật liệu khác | % |  | 0.01 | 5000 | 50 |  |  |  |  | 0 | 1 | 3 | 0
|  |  |  | Nhân công | [9 empty] | 0 | 1 | 2 | 0
|  | 735 | NC | Nhân công bậc 3,5/7 | công |  | 23.41 |  |  | 203703 | 4768687.23 |  |  | 0 | 1 | 1 | 0
| D4.1412 |  |  | Lắp đặt ống nhựa bảo vệ cáp, ống có đường kính <= 150mm | 100m |  |  |  | 12002090 |  | 5852387.19 |  | 0 | 1 | 0 | 0 | 8
|  |  |  | Vật liệu | [9 empty] | 0 | 1 | 8 | 0
|  | 12 | VLP | Ống nhựa PVC D150mm | m3 |  | 100.5 | 109300 | 10984650 |  |  |  |  | 0 | 1 | 7 | 0
|  | 86 | VLP | Măng sông PVC D150mm | cái |  | 12 | 83200 | 998400 |  |  |  |  | 0 | 1 | 6 | 0
|  | 44 | VLP | Cồn công nghiệp | kg |  | 0.18 | 23000 | 4140 |  |  |  |  | 0 | 1 | 5 | 0
|  | 92 | VLP | Nhựa dán | kg |  | 0.33 | 45000 | 14850 |  |  |  |  | 0 | 1 | 4 | 0
|  | 699 | VLP | Vật liệu khác | % |  | 0.01 | 5000 | 50 |  |  |  |  | 0 | 1 | 3 | 0
|  |  |  | Nhân công | [9 empty] | 0 | 1 | 2 | 0
|  | 735 | NC | Nhân công bậc 3,5/7 | công |  | 28.73 |  |  | 203703 | 5852387.19 |  |  | 0 | 1 | 1 | 0
| D4.1413 |  |  | Lắp đặt ống nhựa bảo vệ cáp, ống có đường kính <= 200mm | 100m |  |  |  | 27646070 |  | 7803861.93 |  | 0 | 1 | 0 | 0 | 8
|  |  |  | Vật liệu | [9 empty] | 0 | 1 | 8 | 0
|  | 13 | VLP | Ống nhựa PVC D200mm | m3 |  | 100.5 | 259000 | 26029500 |  |  |  |  | 0 | 1 | 7 | 0
|  | 87 | VLP | Măng sông PVC D200mm | cái |  | 12 | 132600 | 1591200 |  |  |  |  | 0 | 1 | 6 | 0
|  | 44 | VLP | Cồn công nghiệp | kg |  | 0.24 | 23000 | 5520 |  |  |  |  | 0 | 1 | 5 | 0
|  | 92 | VLP | Nhựa dán | kg |  | 0.44 | 45000 | 19800 |  |  |  |  | 0 | 1 | 4 | 0
|  | 699 | VLP | Vật liệu khác | % |  | 0.01 | 5000 | 50 |  |  |  |  | 0 | 1 | 3 | 0
|  |  |  | Nhân công | [9 empty] | 0 | 1 | 2 | 0
|  | 735 | NC | Nhân công bậc 3,5/7 | công |  | 38.31 |  |  | 203703 | 7803861.93 |  |  | 0 | 1 | 1 | 0
| D4.1414 |  |  | Lắp đặt ống nhựa bảo vệ cáp, ống có đường kính <= 250mm | 100m |  |  |  | 30976700 |  | 9755336.67 |  | 0 | 1 | 0 | 0 | 8
|  |  |  | Vật liệu | [9 empty] | 0 | 1 | 8 | 0
|  | 14 | VLP | Ống nhựa PVC D250mm | m3 |  | 100.5 | 290000 | 29145000 |  |  |  |  | 0 | 1 | 7 | 0
|  | 88 | VLP | Măng sông PVC D250mm | cái |  | 12 | 150000 | 1800000 |  |  |  |  | 0 | 1 | 6 | 0
|  | 44 | VLP | Cồn công nghiệp | kg |  | 0.3 | 23000 | 6900 |  |  |  |  | 0 | 1 | 5 | 0
|  | 92 | VLP | Nhựa dán | kg |  | 0.55 | 45000 | 24750 |  |  |  |  | 0 | 1 | 4 | 0
|  | 699 | VLP | Vật liệu khác | % |  | 0.01 | 5000 | 50 |  |  |  |  | 0 | 1 | 3 | 0
|  |  |  | Nhân công | [9 empty] | 0 | 1 | 2 | 0
|  | 735 | NC | Nhân công bậc 3,5/7 | công |  | 47.89 |  |  | 203703 | 9755336.67 |  |  | 0 | 1 | 1 | 0
tr59 | D4.2101 |  |  | Kéo rải và lắp cố định đường cáp ngầm, trọng lượng cáp <= 1kg/m | 100m |  |  |  | 18600 |  | 393602.5 |  | 0 | 1 | 0 | 0 | 6
|  |  |  | Vật liệu | [9 empty] | 0 | 1 | 6 | 0
|  | 25 | VLP | Băng nilông các loại | cuộn |  | 0.2 | 5000 | 1000 |  |  |  |  | 0 | 1 | 5 | 0
|  | 66 | VLP | Giẻ lau | kg |  | 0.3 | 5000 | 1500 |  |  |  |  | 0 | 1 | 4 | 0
|  | 44 | VLP | Cồn công nghiệp | kg |  | 0.7 | 23000 | 16100 |  |  |  |  | 0 | 1 | 3 | 0
|  |  |  | Nhân công | [9 empty] | 0 | 1 | 2 | 0
|  | 740 | NC | Nhân công bậc 4,0/7 | công |  | 1.78 |  |  | 221125 | 393602.5 |  |  | 0 | 1 | 1 | 0
| D4.2102 |  |  | Kéo rải và lắp cố định đường cáp ngầm, trọng lượng cáp <= 2kg/m | 100m |  |  |  | 18600 |  | 457728.75 |  | 0 | 1 | 0 | 0 | 6
|  |  |  | Vật liệu | [9 empty] | 0 | 1 | 6 | 0
|  | 25 | VLP | Băng nilông các loại | cuộn |  | 0.2 | 5000 | 1000 |  |  |  |  | 0 | 1 | 5 | 0
|  | 66 | VLP | Giẻ lau | kg |  | 0.3 | 5000 | 1500 |  |  |  |  | 0 | 1 | 4 | 0
|  | 44 | VLP | Cồn công nghiệp | kg |  | 0.7 | 23000 | 16100 |  |  |  |  | 0 | 1 | 3 | 0
|  |  |  | Nhân công | [9 empty] | 0 | 1 | 2 | 0
|  | 740 | NC | Nhân công bậc 4,0/7 | công |  | 2.07 |  |  | 221125 | 457728.75 |  |  | 0 | 1 | 1 | 0
| D4.2103 |  |  | Kéo rải và lắp cố định đường cáp ngầm, trọng lượng cáp <= 3kg/m | 100m |  |  |  | 18600 |  | 608093.75 |  | 0 | 1 | 0 | 0 | 6
|  |  |  | Vật liệu | [9 empty] | 0 | 1 | 6 | 0
|  | 25 | VLP | Băng nilông các loại | cuộn |  | 0.2 | 5000 | 1000 |  |  |  |  | 0 | 1 | 5 | 0
|  | 66 | VLP | Giẻ lau | kg |  | 0.3 | 5000 | 1500 |  |  |  |  | 0 | 1 | 4 | 0
|  | 44 | VLP | Cồn công nghiệp | kg |  | 0.7 | 23000 | 16100 |  |  |  |  | 0 | 1 | 3 | 0
|  |  |  | Nhân công | [9 empty] | 0 | 1 | 2 | 0
|  | 740 | NC | Nhân công bậc 4,0/7 | công |  | 2.75 |  |  | 221125 | 608093.75 |  |  | 0 | 1 | 1 | 0
| D4.2104 |  |  | Kéo rải và lắp cố định đường cáp ngầm, trọng lượng cáp <= 4,5kg/m | 100m |  |  |  | 21900 |  | 791627.5 |  | 0 | 1 | 0 | 0 | 6
|  |  |  | Vật liệu | [9 empty] | 0 | 1 | 6 | 0
|  | 25 | VLP | Băng nilông các loại | cuộn |  | 0.3 | 5000 | 1500 |  |  |  |  | 0 | 1 | 5 | 0
|  | 66 | VLP | Giẻ lau | kg |  | 0.4 | 5000 | 2000 |  |  |  |  | 0 | 1 | 4 | 0
|  | 44 | VLP | Cồn công nghiệp | kg |  | 0.8 | 23000 | 18400 |  |  |  |  | 0 | 1 | 3 | 0
|  |  |  | Nhân công | [9 empty] | 0 | 1 | 2 | 0
|  | 740 | NC | Nhân công bậc 4,0/7 | công |  | 3.58 |  |  | 221125 | 791627.5 |  |  | 0 | 1 | 1 | 0
| D4.2105 |  |  | Kéo rải và lắp cố định đường cáp ngầm, trọng lượng cáp <= 6kg/m | 100m |  |  |  | 21900 |  | 1003907.5 |  | 0 | 1 | 0 | 0 | 6
|  |  |  | Vật liệu | [9 empty] | 0 | 1 | 6 | 0
|  | 25 | VLP | Băng nilông các loại | cuộn |  | 0.3 | 5000 | 1500 |  |  |  |  | 0 | 1 | 5 | 0
|  | 66 | VLP | Giẻ lau | kg |  | 0.4 | 5000 | 2000 |  |  |  |  | 0 | 1 | 4 | 0
|  | 44 | VLP | Cồn công nghiệp | kg |  | 0.8 | 23000 | 18400 |  |  |  |  | 0 | 1 | 3 | 0
|  |  |  | Nhân công | [9 empty] | 0 | 1 | 2 | 0
|  | 740 | NC | Nhân công bậc 4,0/7 | công |  | 4.54 |  |  | 221125 | 1003907.5 |  |  | 0 | 1 | 1 | 0
tr60 | D4.2106 |  |  | Kéo rải và lắp cố định đường cáp ngầm, trọng lượng cáp <=7,5kg/m | 100m |  |  |  | 25200 |  | 1278102.5 |  | 0 | 1 | 0 | 0 | 6
|  |  |  | Vật liệu | [9 empty] | 0 | 1 | 6 | 0
|  | 25 | VLP | Băng nilông các loại | cuộn |  | 0.4 | 5000 | 2000 |  |  |  |  | 0 | 1 | 5 | 0
|  | 66 | VLP | Giẻ lau | kg |  | 0.5 | 5000 | 2500 |  |  |  |  | 0 | 1 | 4 | 0
|  | 44 | VLP | Cồn công nghiệp | kg |  | 0.9 | 23000 | 20700 |  |  |  |  | 0 | 1 | 3 | 0
|  |  |  | Nhân công | [9 empty] | 0 | 1 | 2 | 0
|  | 740 | NC | Nhân công bậc 4,0/7 | công |  | 5.78 |  |  | 221125 | 1278102.5 |  |  | 0 | 1 | 1 | 0
| D4.2107 |  |  | Kéo rải và lắp cố định đường cáp ngầm, trọng lượng cáp <= 9kg/m | 100m |  |  |  | 25200 |  | 1605367.5 |  | 0 | 1 | 0 | 0 | 6
|  |  |  | Vật liệu | [9 empty] | 0 | 1 | 6 | 0
|  | 25 | VLP | Băng nilông các loại | cuộn |  | 0.4 | 5000 | 2000 |  |  |  |  | 0 | 1 | 5 | 0
|  | 66 | VLP | Giẻ lau | kg |  | 0.5 | 5000 | 2500 |  |  |  |  | 0 | 1 | 4 | 0
|  | 44 | VLP | Cồn công nghiệp | kg |  | 0.9 | 23000 | 20700 |  |  |  |  | 0 | 1 | 3 | 0
|  |  |  | Nhân công | [9 empty] | 0 | 1 | 2 | 0
|  | 740 | NC | Nhân công bậc 4,0/7 | công |  | 7.26 |  |  | 221125 | 1605367.5 |  |  | 0 | 1 | 1 | 0
| D4.2108 |  |  | Kéo rải và lắp cố định đường cáp ngầm, trọng lượng cáp <= 10,5kg/m | 100m |  |  |  | 28000 |  | 2109532.5 |  | 0 | 1 | 0 | 0 | 6
|  |  |  | Vật liệu | [9 empty] | 0 | 1 | 6 | 0
|  | 25 | VLP | Băng nilông các loại | cuộn |  | 0.4 | 5000 | 2000 |  |  |  |  | 0 | 1 | 5 | 0
|  | 66 | VLP | Giẻ lau | kg |  | 0.6 | 5000 | 3000 |  |  |  |  | 0 | 1 | 4 | 0
|  | 44 | VLP | Cồn công nghiệp | kg |  | 1 | 23000 | 23000 |  |  |  |  | 0 | 1 | 3 | 0
|  |  |  | Nhân công | [9 empty] | 0 | 1 | 2 | 0
|  | 740 | NC | Nhân công bậc 4,0/7 | công |  | 9.54 |  |  | 221125 | 2109532.5 |  |  | 0 | 1 | 1 | 0
| D4.2109 |  |  | Kéo rải và lắp cố định đường cáp ngầm, trọng lượng cáp <= 12kg/m | 100m |  |  |  | 28000 |  | 2631387.5 |  | 0 | 1 | 0 | 0 | 6
|  |  |  | Vật liệu | [9 empty] | 0 | 1 | 6 | 0
|  | 25 | VLP | Băng nilông các loại | cuộn |  | 0.4 | 5000 | 2000 |  |  |  |  | 0 | 1 | 5 | 0
|  | 66 | VLP | Giẻ lau | kg |  | 0.6 | 5000 | 3000 |  |  |  |  | 0 | 1 | 4 | 0
|  | 44 | VLP | Cồn công nghiệp | kg |  | 1 | 23000 | 23000 |  |  |  |  | 0 | 1 | 3 | 0
|  |  |  | Nhân công | [9 empty] | 0 | 1 | 2 | 0
|  | 740 | NC | Nhân công bậc 4,0/7 | công |  | 11.9 |  |  | 221125 | 2631387.5 |  |  | 0 | 1 | 1 | 0
| D4.2110 |  |  | Kéo rải và lắp cố định đường cáp ngầm, trọng lượng cáp <= 15kg/m | 100m |  |  |  | 33600 |  | 2949807.5 |  | 0 | 1 | 0 | 0 | 6
|  |  |  | Vật liệu | [9 empty] | 0 | 1 | 6 | 0
|  | 25 | VLP | Băng nilông các loại | cuộn |  | 0.4 | 5000 | 2000 |  |  |  |  | 0 | 1 | 5 | 0
|  | 66 | VLP | Giẻ lau | kg |  | 0.8 | 5000 | 4000 |  |  |  |  | 0 | 1 | 4 | 0
|  | 44 | VLP | Cồn công nghiệp | kg |  | 1.2 | 23000 | 27600 |  |  |  |  | 0 | 1 | 3 | 0
|  |  |  | Nhân công | [9 empty] | 0 | 1 | 2 | 0
|  | 740 | NC | Nhân công bậc 4,0/7 | công |  | 13.34 |  |  | 221125 | 2949807.5 |  |  | 0 | 1 | 1 | 0
| D4.2111 |  |  | Kéo rải và lắp cố định đường cáp ngầm, trọng lượng cáp <= 18kg/m | 100m |  |  |  | 34100 |  | 3832096.25 |  | 0 | 1 | 0 | 0 | 6
|  |  |  | Vật liệu | [9 empty] | 0 | 1 | 6 | 0
|  | 25 | VLP | Băng nilông các loại | cuộn |  | 0.5 | 5000 | 2500 |  |  |  |  | 0 | 1 | 5 | 0
|  | 66 | VLP | Giẻ lau | kg |  | 0.8 | 5000 | 4000 |  |  |  |  | 0 | 1 | 4 | 0
|  | 44 | VLP | Cồn công nghiệp | kg |  | 1.2 | 23000 | 27600 |  |  |  |  | 0 | 1 | 3 | 0
|  |  |  | Nhân công | [9 empty] | 0 | 1 | 2 | 0
|  | 740 | NC | Nhân công bậc 4,0/7 | công |  | 17.33 |  |  | 221125 | 3832096.25 |  |  | 0 | 1 | 1 | 0
| D4.2112 |  |  | Kéo rải và lắp cố định đường cáp ngầm, trọng lượng cáp <= 21kg/m | 100m |  |  |  | 34100 |  | 5107987.5 |  | 0 | 1 | 0 | 0 | 6
|  |  |  | Vật liệu | [9 empty] | 0 | 1 | 6 | 0
|  | 25 | VLP | Băng nilông các loại | cuộn |  | 0.5 | 5000 | 2500 |  |  |  |  | 0 | 1 | 5 | 0
|  | 66 | VLP | Giẻ lau | kg |  | 0.8 | 5000 | 4000 |  |  |  |  | 0 | 1 | 4 | 0
|  | 44 | VLP | Cồn công nghiệp | kg |  | 1.2 | 23000 | 27600 |  |  |  |  | 0 | 1 | 3 | 0
|  |  |  | Nhân công | [9 empty] | 0 | 1 | 2 | 0
|  | 740 | NC | Nhân công bậc 4,0/7 | công |  | 23.1 |  |  | 221125 | 5107987.5 |  |  | 0 | 1 | 1 | 0
| D4.2113 |  |  | Kéo rải và lắp cố định đường cáp ngầm, trọng lượng cáp < =24kg/m | 100m |  |  |  | 39700 |  | 6810650 |  | 0 | 1 | 0 | 0 | 6
|  |  |  | Vật liệu | [9 empty] | 0 | 1 | 6 | 0
|  | 25 | VLP | Băng nilông các loại | cuộn |  | 0.5 | 5000 | 2500 |  |  |  |  | 0 | 1 | 5 | 0
|  | 66 | VLP | Giẻ lau | kg |  | 1 | 5000 | 5000 |  |  |  |  | 0 | 1 | 4 | 0
|  | 44 | VLP | Cồn công nghiệp | kg |  | 1.4 | 23000 | 32200 |  |  |  |  | 0 | 1 | 3 | 0
|  |  |  | Nhân công | [9 empty] | 0 | 1 | 2 | 0
|  | 740 | NC | Nhân công bậc 4,0/7 | công |  | 30.8 |  |  | 221125 | 6810650 |  |  | 0 | 1 | 1 | 0
| D4.2114 |  |  | Kéo rải và lắp cố định đường cáp ngầm, trọng lượng cáp <= 28kg/m | 100m |  |  |  | 42500 |  | 8851633.75 |  | 0 | 1 | 0 | 0 | 6
|  |  |  | Vật liệu | [9 empty] | 0 | 1 | 6 | 0
|  | 25 | VLP | Băng nilông các loại | cuộn |  | 0.6 | 5000 | 3000 |  |  |  |  | 0 | 1 | 5 | 0
|  | 66 | VLP | Giẻ lau | kg |  | 1 | 5000 | 5000 |  |  |  |  | 0 | 1 | 4 | 0
|  | 44 | VLP | Cồn công nghiệp | kg |  | 1.5 | 23000 | 34500 |  |  |  |  | 0 | 1 | 3 | 0
|  |  |  | Nhân công | [9 empty] | 0 | 1 | 2 | 0
|  | 740 | NC | Nhân công bậc 4,0/7 | công |  | 40.03 |  |  | 221125 | 8851633.75 |  |  | 0 | 1 | 1 | 0
| D4.2115 |  |  | Kéo rải và lắp cố định đường cáp ngầm, trọng lượng cáp <= 32kg/m | 100m |  |  |  | 44800 |  | 11505133.75 |  | 0 | 1 | 0 | 0 | 6
|  |  |  | Vật liệu | [9 empty] | 0 | 1 | 6 | 0
|  | 25 | VLP | Băng nilông các loại | cuộn |  | 0.6 | 5000 | 3000 |  |  |  |  | 0 | 1 | 5 | 0
|  | 66 | VLP | Giẻ lau | kg |  | 1 | 5000 | 5000 |  |  |  |  | 0 | 1 | 4 | 0
|  | 44 | VLP | Cồn công nghiệp | kg |  | 1.6 | 23000 | 36800 |  |  |  |  | 0 | 1 | 3 | 0
|  |  |  | Nhân công | [9 empty] | 0 | 1 | 2 | 0
|  | 740 | NC | Nhân công bậc 4,0/7 | công |  | 52.03 |  |  | 221125 | 11505133.75 |  |  | 0 | 1 | 1 | 0
tr60 | D4.2201 |  |  | Lắp đặt cáp trên giá đỡ đặt ở tường, trong hầm cáp, trọng lượng cáp < =1kg/m | 100m |  |  |  | 42600 |  | 548390 |  | 0 | 1 | 0 | 0 | 7
|  |  |  | Vật liệu | [9 empty] | 0 | 1 | 7 | 0
|  | 25 | VLP | Băng nilông các loại | cuộn |  | 0.2 | 5000 | 1000 |  |  |  |  | 0 | 1 | 6 | 0
|  | 66 | VLP | Giẻ lau | kg |  | 0.3 | 5000 | 1500 |  |  |  |  | 0 | 1 | 5 | 0
|  | 44 | VLP | Cồn công nghiệp | kg |  | 0.7 | 23000 | 16100 |  |  |  |  | 0 | 1 | 4 | 0
|  | 49 | VLP | Coliê sắt | bộ |  | 8 | 3000 | 24000 |  |  |  |  | 0 | 1 | 3 | 0
|  |  |  | Nhân công | [9 empty] | 0 | 1 | 2 | 0
|  | 740 | NC | Nhân công bậc 4,0/7 | công |  | 2.48 |  |  | 221125 | 548390 |  |  | 0 | 1 | 1 | 0
| D4.2202 |  |  | Lắp đặt cáp trên giá đỡ đặt ở tường, trong hầm cáp, trọng lượng cáp < =2kg/m | 100m |  |  |  | 42600 |  | 608093.75 |  | 0 | 1 | 0 | 0 | 7
|  |  |  | Vật liệu | [9 empty] | 0 | 1 | 7 | 0
|  | 25 | VLP | Băng nilông các loại | cuộn |  | 0.2 | 5000 | 1000 |  |  |  |  | 0 | 1 | 6 | 0
|  | 66 | VLP | Giẻ lau | kg |  | 0.3 | 5000 | 1500 |  |  |  |  | 0 | 1 | 5 | 0
|  | 44 | VLP | Cồn công nghiệp | kg |  | 0.7 | 23000 | 16100 |  |  |  |  | 0 | 1 | 4 | 0
|  | 49 | VLP | Coliê sắt | bộ |  | 8 | 3000 | 24000 |  |  |  |  | 0 | 1 | 3 | 0
|  |  |  | Nhân công | [9 empty] | 0 | 1 | 2 | 0
|  | 740 | NC | Nhân công bậc 4,0/7 | công |  | 2.75 |  |  | 221125 | 608093.75 |  |  | 0 | 1 | 1 | 0
| D4.2203 |  |  | Lắp đặt cáp trên giá đỡ đặt ở tường, trong hầm cáp, trọng lượng cáp < =3kg/m | 100m |  |  |  | 42600 |  | 791627.5 |  | 0 | 1 | 0 | 0 | 7
|  |  |  | Vật liệu | [9 empty] | 0 | 1 | 7 | 0
|  | 25 | VLP | Băng nilông các loại | cuộn |  | 0.2 | 5000 | 1000 |  |  |  |  | 0 | 1 | 6 | 0
|  | 66 | VLP | Giẻ lau | kg |  | 0.3 | 5000 | 1500 |  |  |  |  | 0 | 1 | 5 | 0
|  | 44 | VLP | Cồn công nghiệp | kg |  | 0.7 | 23000 | 16100 |  |  |  |  | 0 | 1 | 4 | 0
|  | 49 | VLP | Coliê sắt | bộ |  | 8 | 3000 | 24000 |  |  |  |  | 0 | 1 | 3 | 0
|  |  |  | Nhân công | [9 empty] | 0 | 1 | 2 | 0
|  | 740 | NC | Nhân công bậc 4,0/7 | công |  | 3.58 |  |  | 221125 | 791627.5 |  |  | 0 | 1 | 1 | 0
| D4.2204 |  |  | Lắp đặt cáp trên giá đỡ đặt ở tường, trong hầm cáp, trọng lượng cáp < =4,5kg/m | 100m |  |  |  | 45900 |  | 1034865 |  | 0 | 1 | 0 | 0 | 7
|  |  |  | Vật liệu | [9 empty] | 0 | 1 | 7 | 0
|  | 25 | VLP | Băng nilông các loại | cuộn |  | 0.3 | 5000 | 1500 |  |  |  |  | 0 | 1 | 6 | 0
|  | 66 | VLP | Giẻ lau | kg |  | 0.4 | 5000 | 2000 |  |  |  |  | 0 | 1 | 5 | 0
|  | 44 | VLP | Cồn công nghiệp | kg |  | 0.8 | 23000 | 18400 |  |  |  |  | 0 | 1 | 4 | 0
|  | 49 | VLP | Coliê sắt | bộ |  | 8 | 3000 | 24000 |  |  |  |  | 0 | 1 | 3 | 0
|  |  |  | Nhân công | [9 empty] | 0 | 1 | 2 | 0
|  | 740 | NC | Nhân công bậc 4,0/7 | công |  | 4.68 |  |  | 221125 | 1034865 |  |  | 0 | 1 | 1 | 0
| D4.2205 |  |  | Lắp đặt cáp trên giá đỡ đặt ở tường, trong hầm cáp, trọng lượng cáp <= 6kg/m | 100m |  |  |  | 51900 |  | 1216187.5 |  | 0 | 1 | 0 | 0 | 7
|  |  |  | Vật liệu | [9 empty] | 0 | 1 | 7 | 0
|  | 25 | VLP | Băng nilông các loại | cuộn |  | 0.3 | 5000 | 1500 |  |  |  |  | 0 | 1 | 6 | 0
|  | 66 | VLP | Giẻ lau | kg |  | 0.4 | 5000 | 2000 |  |  |  |  | 0 | 1 | 5 | 0
|  | 44 | VLP | Cồn công nghiệp | kg |  | 0.8 | 23000 | 18400 |  |  |  |  | 0 | 1 | 4 | 0
|  | 49 | VLP | Coliê sắt | bộ |  | 10 | 3000 | 30000 |  |  |  |  | 0 | 1 | 3 | 0
|  |  |  | Nhân công | [9 empty] | 0 | 1 | 2 | 0
|  | 740 | NC | Nhân công bậc 4,0/7 | công |  | 5.5 |  |  | 221125 | 1216187.5 |  |  | 0 | 1 | 1 | 0
tr61 | D4.2206 |  |  | Lắp đặt cáp trên giá đỡ đặt ở tường, trong hầm cáp, trọng lượng cáp < =7,8kg/m | 100m |  |  |  | 55200 |  | 1521340 |  | 0 | 1 | 0 | 0 | 7
|  |  |  | Vật liệu | [9 empty] | 0 | 1 | 7 | 0
|  | 25 | VLP | Băng nilông các loại | cuộn |  | 0.4 | 5000 | 2000 |  |  |  |  | 0 | 1 | 6 | 0
|  | 66 | VLP | Giẻ lau | kg |  | 0.5 | 5000 | 2500 |  |  |  |  | 0 | 1 | 5 | 0
|  | 44 | VLP | Cồn công nghiệp | kg |  | 0.9 | 23000 | 20700 |  |  |  |  | 0 | 1 | 4 | 0
|  | 49 | VLP | Coliê sắt | bộ |  | 10 | 3000 | 30000 |  |  |  |  | 0 | 1 | 3 | 0
|  |  |  | Nhân công | [9 empty] | 0 | 1 | 2 | 0
|  | 740 | NC | Nhân công bậc 4,0/7 | công |  | 6.88 |  |  | 221125 | 1521340 |  |  | 0 | 1 | 1 | 0
| D4.2207 |  |  | Lắp đặt cáp trên giá đỡ đặt ở tường, trong hầm cáp, trọng lượng cáp < =9kg/m | 100m |  |  |  | 55200 |  | 1886196.25 |  | 0 | 1 | 0 | 0 | 7
|  |  |  | Vật liệu | [9 empty] | 0 | 1 | 7 | 0
|  | 25 | VLP | Băng nilông các loại | cuộn |  | 0.4 | 5000 | 2000 |  |  |  |  | 0 | 1 | 6 | 0
|  | 66 | VLP | Giẻ lau | kg |  | 0.5 | 5000 | 2500 |  |  |  |  | 0 | 1 | 5 | 0
|  | 44 | VLP | Cồn công nghiệp | kg |  | 0.9 | 23000 | 20700 |  |  |  |  | 0 | 1 | 4 | 0
|  | 49 | VLP | Coliê sắt | bộ |  | 10 | 3000 | 30000 |  |  |  |  | 0 | 1 | 3 | 0
|  |  |  | Nhân công | [9 empty] | 0 | 1 | 2 | 0
|  | 740 | NC | Nhân công bậc 4,0/7 | công |  | 8.53 |  |  | 221125 | 1886196.25 |  |  | 0 | 1 | 1 | 0
| D4.2208 |  |  | Lắp đặt cáp trên giá đỡ đặt ở tường, trong hầm cáp, trọng lượng cáp < =10,5kg/m | 100m |  |  |  | 58000 |  | 2282010 |  | 0 | 1 | 0 | 0 | 7
|  |  |  | Vật liệu | [9 empty] | 0 | 1 | 7 | 0
|  | 25 | VLP | Băng nilông các loại | cuộn |  | 0.4 | 5000 | 2000 |  |  |  |  | 0 | 1 | 6 | 0
|  | 66 | VLP | Giẻ lau | kg |  | 0.6 | 5000 | 3000 |  |  |  |  | 0 | 1 | 5 | 0
|  | 44 | VLP | Cồn công nghiệp | kg |  | 1 | 23000 | 23000 |  |  |  |  | 0 | 1 | 4 | 0
|  | 49 | VLP | Coliê sắt | bộ |  | 10 | 3000 | 30000 |  |  |  |  | 0 | 1 | 3 | 0
|  |  |  | Nhân công | [9 empty] | 0 | 1 | 2 | 0
|  | 740 | NC | Nhân công bậc 4,0/7 | công |  | 10.32 |  |  | 221125 | 2282010 |  |  | 0 | 1 | 1 | 0
| D4.2209 |  |  | Lắp đặt cáp trên giá đỡ đặt ở tường, trong hầm cáp, trọng lượng cáp < =12kg/m | 100m |  |  |  | 58000 |  | 2646866.25 |  | 0 | 1 | 0 | 0 | 7
|  |  |  | Vật liệu | [9 empty] | 0 | 1 | 7 | 0
|  | 25 | VLP | Băng nilông các loại | cuộn |  | 0.4 | 5000 | 2000 |  |  |  |  | 0 | 1 | 6 | 0
|  | 66 | VLP | Giẻ lau | kg |  | 0.6 | 5000 | 3000 |  |  |  |  | 0 | 1 | 5 | 0
|  | 44 | VLP | Cồn công nghiệp | kg |  | 1 | 23000 | 23000 |  |  |  |  | 0 | 1 | 4 | 0
|  | 49 | VLP | Coliê sắt | bộ |  | 10 | 3000 | 30000 |  |  |  |  | 0 | 1 | 3 | 0
|  |  |  | Nhân công | [9 empty] | 0 | 1 | 2 | 0
|  | 740 | NC | Nhân công bậc 4,0/7 | công |  | 11.97 |  |  | 221125 | 2646866.25 |  |  | 0 | 1 | 1 | 0
| D4.2110 |  |  | Lắp đặt cáp trên giá đỡ đặt ở tường, trong hầm cáp, trọng lượng cáp < =15kg/m | 100m |  |  |  | 63600 |  | 3345621.25 |  | 0 | 1 | 0 | 0 | 7
|  |  |  | Vật liệu | [9 empty] | 0 | 1 | 7 | 0
|  | 25 | VLP | Băng nilông các loại | cuộn |  | 0.4 | 5000 | 2000 |  |  |  |  | 0 | 1 | 6 | 0
|  | 66 | VLP | Giẻ lau | kg |  | 0.8 | 5000 | 4000 |  |  |  |  | 0 | 1 | 5 | 0
|  | 44 | VLP | Cồn công nghiệp | kg |  | 1.2 | 23000 | 27600 |  |  |  |  | 0 | 1 | 4 | 0
|  | 49 | VLP | Coliê sắt | bộ |  | 10 | 3000 | 30000 |  |  |  |  | 0 | 1 | 3 | 0
|  |  |  | Nhân công | [9 empty] | 0 | 1 | 2 | 0
|  | 740 | NC | Nhân công bậc 4,0/7 | công |  | 15.13 |  |  | 221125 | 3345621.25 |  |  | 0 | 1 | 1 | 0
| D4.2111 |  |  | Lắp đặt cáp trên giá đỡ đặt ở tường, trong hầm cáp, trọng lượng cáp <= 18kg/m | 100m |  |  |  | 70100 |  | 4256656.25 |  | 0 | 1 | 0 | 0 | 7
|  |  |  | Vật liệu | [9 empty] | 0 | 1 | 7 | 0
|  | 25 | VLP | Băng nilông các loại | cuộn |  | 0.5 | 5000 | 2500 |  |  |  |  | 0 | 1 | 6 | 0
|  | 66 | VLP | Giẻ lau | kg |  | 0.8 | 5000 | 4000 |  |  |  |  | 0 | 1 | 5 | 0
|  | 44 | VLP | Cồn công nghiệp | kg |  | 1.2 | 23000 | 27600 |  |  |  |  | 0 | 1 | 4 | 0
|  | 49 | VLP | Coliê sắt | bộ |  | 12 | 3000 | 36000 |  |  |  |  | 0 | 1 | 3 | 0
|  |  |  | Nhân công | [9 empty] | 0 | 1 | 2 | 0
|  | 740 | NC | Nhân công bậc 4,0/7 | công |  | 19.25 |  |  | 221125 | 4256656.25 |  |  | 0 | 1 | 1 | 0
| D4.2112 |  |  | Lắp đặt cáp trên giá đỡ đặt ở tường, trong hầm cáp, trọng lượng cáp <= 21kg/m | 100m |  |  |  | 70100 |  | 5656377.5 |  | 0 | 1 | 0 | 0 | 7
|  |  |  | Vật liệu | [9 empty] | 0 | 1 | 7 | 0
|  | 25 | VLP | Băng nilông các loại | cuộn |  | 0.5 | 5000 | 2500 |  |  |  |  | 0 | 1 | 6 | 0
|  | 66 | VLP | Giẻ lau | kg |  | 0.8 | 5000 | 4000 |  |  |  |  | 0 | 1 | 5 | 0
|  | 44 | VLP | Cồn công nghiệp | kg |  | 1.2 | 23000 | 27600 |  |  |  |  | 0 | 1 | 4 | 0
|  | 49 | VLP | Coliê sắt | bộ |  | 12 | 3000 | 36000 |  |  |  |  | 0 | 1 | 3 | 0
|  |  |  | Nhân công | [9 empty] | 0 | 1 | 2 | 0
|  | 740 | NC | Nhân công bậc 4,0/7 | công |  | 25.58 |  |  | 221125 | 5656377.5 |  |  | 0 | 1 | 1 | 0
| D4.2113 |  |  | Lắp đặt cáp trên giá đỡ đặt ở tường, trong hầm cáp, trọng lượng cáp <= 24kg/m | 100m |  |  |  | 75700 |  | 7513827.5 |  | 0 | 1 | 0 | 0 | 7
|  |  |  | Vật liệu | [9 empty] | 0 | 1 | 7 | 0
|  | 25 | VLP | Băng nilông các loại | cuộn |  | 0.5 | 5000 | 2500 |  |  |  |  | 0 | 1 | 6 | 0
|  | 66 | VLP | Giẻ lau | kg |  | 1 | 5000 | 5000 |  |  |  |  | 0 | 1 | 5 | 0
|  | 44 | VLP | Cồn công nghiệp | kg |  | 1.4 | 23000 | 32200 |  |  |  |  | 0 | 1 | 4 | 0
|  | 49 | VLP | Coliê sắt | bộ |  | 12 | 3000 | 36000 |  |  |  |  | 0 | 1 | 3 | 0
|  |  |  | Nhân công | [9 empty] | 0 | 1 | 2 | 0
|  | 740 | NC | Nhân công bậc 4,0/7 | công |  | 33.98 |  |  | 221125 | 7513827.5 |  |  | 0 | 1 | 1 | 0
| D4.2114 |  |  | Lắp đặt cáp trên giá đỡ đặt ở tường, trong hầm cáp, trọng lượng cáp <= 28kg/m | 100m |  |  |  | 78500 |  | 9769302.5 |  | 0 | 1 | 0 | 0 | 7
|  |  |  | Vật liệu | [9 empty] | 0 | 1 | 7 | 0
|  | 25 | VLP | Băng nilông các loại | cuộn |  | 0.6 | 5000 | 3000 |  |  |  |  | 0 | 1 | 6 | 0
|  | 66 | VLP | Giẻ lau | kg |  | 1 | 5000 | 5000 |  |  |  |  | 0 | 1 | 5 | 0
|  | 44 | VLP | Cồn công nghiệp | kg |  | 1.5 | 23000 | 34500 |  |  |  |  | 0 | 1 | 4 | 0
|  | 49 | VLP | Coliê sắt | bộ |  | 12 | 3000 | 36000 |  |  |  |  | 0 | 1 | 3 | 0
|  |  |  | Nhân công | [9 empty] | 0 | 1 | 2 | 0
|  | 740 | NC | Nhân công bậc 4,0/7 | công |  | 44.18 |  |  | 221125 | 9769302.5 |  |  | 0 | 1 | 1 | 0
| D4.2115 |  |  | Lắp đặt cáp trên giá đỡ đặt ở tường, trong hầm cáp, trọng lượng cáp <= 32kg/m | 100m |  |  |  | 80800 |  | 12212733.75 |  | 0 | 1 | 0 | 0 | 7
|  |  |  | Vật liệu | [9 empty] | 0 | 1 | 7 | 0
|  | 25 | VLP | Băng nilông các loại | cuộn |  | 0.6 | 5000 | 3000 |  |  |  |  | 0 | 1 | 6 | 0
|  | 66 | VLP | Giẻ lau | kg |  | 1 | 5000 | 5000 |  |  |  |  | 0 | 1 | 5 | 0
|  | 44 | VLP | Cồn công nghiệp | kg |  | 1.6 | 23000 | 36800 |  |  |  |  | 0 | 1 | 4 | 0
|  | 49 | VLP | Coliê sắt | bộ |  | 12 | 3000 | 36000 |  |  |  |  | 0 | 1 | 3 | 0
|  |  |  | Nhân công | [9 empty] | 0 | 1 | 2 | 0
|  | 740 | NC | Nhân công bậc 4,0/7 | công |  | 55.23 |  |  | 221125 | 12212733.75 |  |  | 0 | 1 | 1 | 0
tr62 | D4.2301 |  |  | Lắp đặt cáp treo trên dây thép, trọng lượng cáp <= 1kg/m | 100m |  |  |  | 318600 |  | 822585 |  | 0 | 1 | 0 | 0 | 8
|  |  |  | Vật liệu | [9 empty] | 0 | 1 | 8 | 0
|  | 25 | VLP | Băng nilông các loại | cuộn |  | 0.2 | 5000 | 1000 |  |  |  |  | 0 | 1 | 7 | 0
|  | 66 | VLP | Giẻ lau | kg |  | 0.3 | 5000 | 1500 |  |  |  |  | 0 | 1 | 6 | 0
|  | 44 | VLP | Cồn công nghiệp | kg |  | 0.7 | 23000 | 16100 |  |  |  |  | 0 | 1 | 5 | 0
|  | 49 | VLP | Coliê sắt | bộ |  | 100 | 3000 | 300000 |  |  |  |  | 0 | 1 | 4 | 0
|  |  |  | Dây thép d=4 | m |  | 103 | [6 empty] | 0 | 1 | 3 | 0
|  |  |  | Nhân công | [9 empty] | 0 | 1 | 2 | 0
|  | 740 | NC | Nhân công bậc 4,0/7 | công |  | 3.72 |  |  | 221125 | 822585 |  |  | 0 | 1 | 1 | 0
| D4.2302 |  |  | Lắp đặt cáp treo trên dây thép, trọng lượng cáp < =2kg/m | 100m |  |  |  | 318600 |  | 913246.25 |  | 0 | 1 | 0 | 0 | 8
|  |  |  | Vật liệu | [9 empty] | 0 | 1 | 8 | 0
|  | 25 | VLP | Băng nilông các loại | cuộn |  | 0.2 | 5000 | 1000 |  |  |  |  | 0 | 1 | 7 | 0
|  | 66 | VLP | Giẻ lau | kg |  | 0.3 | 5000 | 1500 |  |  |  |  | 0 | 1 | 6 | 0
|  | 44 | VLP | Cồn công nghiệp | kg |  | 0.7 | 23000 | 16100 |  |  |  |  | 0 | 1 | 5 | 0
|  | 49 | VLP | Coliê sắt | bộ |  | 100 | 3000 | 300000 |  |  |  |  | 0 | 1 | 4 | 0
|  |  |  | Dây thép d=4 | m |  | 103 | [6 empty] | 0 | 1 | 3 | 0
|  |  |  | Nhân công | [9 empty] | 0 | 1 | 2 | 0
|  | 740 | NC | Nhân công bậc 4,0/7 | công |  | 4.13 |  |  | 221125 | 913246.25 |  |  | 0 | 1 | 1 | 0
| D4.2303 |  |  | Lắp đặt cáp treo trên dây thép, trọng lượng cáp < =3kg/m | 100m |  |  |  | 319100 |  | 1156483.75 |  | 0 | 1 | 0 | 0 | 8
|  |  |  | Vật liệu | [9 empty] | 0 | 1 | 8 | 0
|  | 25 | VLP | Băng nilông các loại | cuộn |  | 0.3 | 5000 | 1500 |  |  |  |  | 0 | 1 | 7 | 0
|  | 66 | VLP | Giẻ lau | kg |  | 0.3 | 5000 | 1500 |  |  |  |  | 0 | 1 | 6 | 0
|  | 44 | VLP | Cồn công nghiệp | kg |  | 0.7 | 23000 | 16100 |  |  |  |  | 0 | 1 | 5 | 0
|  | 49 | VLP | Coliê sắt | bộ |  | 100 | 3000 | 300000 |  |  |  |  | 0 | 1 | 4 | 0
|  |  |  | Dây thép d=4 | m |  | 103 | [6 empty] | 0 | 1 | 3 | 0
|  |  |  | Nhân công | [9 empty] | 0 | 1 | 2 | 0
|  | 740 | NC | Nhân công bậc 4,0/7 | công |  | 5.23 |  |  | 221125 | 1156483.75 |  |  | 0 | 1 | 1 | 0
| D4.2304 |  |  | Lắp đặt cáp treo trên dây thép, trọng lượng cáp <= 4,5kg/m | 100m |  |  |  | 659431 |  | 1550086.25 |  | 0 | 1 | 0 | 0 | 8
|  |  |  | Vật liệu | [9 empty] | 0 | 1 | 8 | 0
|  | 25 | VLP | Băng nilông các loại | cuộn |  | 0.3 | 5000 | 1500 |  |  |  |  | 0 | 1 | 7 | 0
|  | 66 | VLP | Giẻ lau | kg |  | 0.4 | 5000 | 2000 |  |  |  |  | 0 | 1 | 6 | 0
|  | 44 | VLP | Cồn công nghiệp | kg |  | 0.8 | 23000 | 18400 |  |  |  |  | 0 | 1 | 5 | 0
|  | 49 | VLP | Coliê sắt | bộ |  | 100 | 3000 | 300000 |  |  |  |  | 0 | 1 | 4 | 0
|  | 57 | VLP | Dây thép d=6mm | m |  | 103 | 3277 | 337531 |  |  |  |  | 0 | 1 | 3 | 0
|  |  |  | Nhân công | [9 empty] | 0 | 1 | 2 | 0
|  | 740 | NC | Nhân công bậc 4,0/7 | công |  | 7.01 |  |  | 221125 | 1550086.25 |  |  | 0 | 1 | 1 | 0
| D4.2305 |  |  | Lắp đặt cáp treo trên dây thép, trọng lượng cáp <= 6kg/m | 100m |  |  |  | 659931 |  | 1945900 |  | 0 | 1 | 0 | 0 | 8
|  |  |  | Vật liệu | [9 empty] | 0 | 1 | 8 | 0
|  | 25 | VLP | Băng nilông các loại | cuộn |  | 0.4 | 5000 | 2000 |  |  |  |  | 0 | 1 | 7 | 0
|  | 66 | VLP | Giẻ lau | kg |  | 0.4 | 5000 | 2000 |  |  |  |  | 0 | 1 | 6 | 0
|  | 44 | VLP | Cồn công nghiệp | kg |  | 0.8 | 23000 | 18400 |  |  |  |  | 0 | 1 | 5 | 0
|  | 49 | VLP | Coliê sắt | bộ |  | 100 | 3000 | 300000 |  |  |  |  | 0 | 1 | 4 | 0
|  | 57 | VLP | Dây thép d=6mm | m |  | 103 | 3277 | 337531 |  |  |  |  | 0 | 1 | 3 | 0
|  |  |  | Nhân công | [9 empty] | 0 | 1 | 2 | 0
|  | 740 | NC | Nhân công bậc 4,0/7 | công |  | 8.8 |  |  | 221125 | 1945900 |  |  | 0 | 1 | 1 | 0
| D4.2306 |  |  | Lắp đặt cáp treo trên dây thép, trọng lượng cáp < =7,5kg/m | 100m |  |  |  | 560629.8 |  | 2465543.75 |  | 0 | 1 | 0 | 0 | 9
|  |  |  | Vật liệu | [9 empty] | 0 | 1 | 9 | 0
|  | 25 | VLP | Băng nilông các loại | cuộn |  | 0.4 | 5000 | 2000 |  |  |  |  | 0 | 1 | 8 | 0
|  | 66 | VLP | Giẻ lau | kg |  | 0.5 | 5000 | 2500 |  |  |  |  | 0 | 1 | 7 | 0
|  | 44 | VLP | Cồn công nghiệp | kg |  | 0.9 | 23000 | 20700 |  |  |  |  | 0 | 1 | 6 | 0
|  | 49 | VLP | Coliê sắt | bộ |  | 100 | 3000 | 300000 |  |  |  |  | 0 | 1 | 5 | 0
|  | 56 | VLP | Dây thép d=4mm | m |  | 103 | 2273 | 234119 |  |  |  |  | 0 | 1 | 4 | 0
|  | 57 | VLP | Dây thép d=6mm | m |  | 0.4 | 3277 | 1310.8 |  |  |  |  | 0 | 1 | 3 | 0
|  |  |  | Nhân công | [9 empty] | 0 | 1 | 2 | 0
|  | 740 | NC | Nhân công bậc 4,0/7 | công |  | 11.15 |  |  | 221125 | 2465543.75 |  |  | 0 | 1 | 1 | 0
| D4.2307 |  |  | Lắp đặt cáp treo trên dây thép, trọng lượng cáp <= 9kg/m | 100m |  |  |  | 560629.8 |  | 3648562.5 |  | 0 | 1 | 0 | 0 | 9
|  |  |  | Vật liệu | [9 empty] | 0 | 1 | 9 | 0
|  | 25 | VLP | Băng nilông các loại | cuộn |  | 0.4 | 5000 | 2000 |  |  |  |  | 0 | 1 | 8 | 0
|  | 66 | VLP | Giẻ lau | kg |  | 0.5 | 5000 | 2500 |  |  |  |  | 0 | 1 | 7 | 0
|  | 44 | VLP | Cồn công nghiệp | kg |  | 0.9 | 23000 | 20700 |  |  |  |  | 0 | 1 | 6 | 0
|  | 49 | VLP | Coliê sắt | bộ |  | 100 | 3000 | 300000 |  |  |  |  | 0 | 1 | 5 | 0
|  | 56 | VLP | Dây thép d=4mm | m |  | 103 | 2273 | 234119 |  |  |  |  | 0 | 1 | 4 | 0
|  | 57 | VLP | Dây thép d=6mm | m |  | 0.4 | 3277 | 1310.8 |  |  |  |  | 0 | 1 | 3 | 0
|  |  |  | Nhân công | [9 empty] | 0 | 1 | 2 | 0
|  | 740 | NC | Nhân công bậc 4,0/7 | công |  | 16.5 |  |  | 221125 | 3648562.5 |  |  | 0 | 1 | 1 | 0
| D4.2308 |  |  | Lắp đặt cáp treo trên dây thép, trọng lượng cáp <= 10,5kg/m | 100m |  |  |  | 564257.5 |  | 4256656.25 |  | 0 | 1 | 0 | 0 | 9
|  |  |  | Vật liệu | [9 empty] | 0 | 1 | 9 | 0
|  | 25 | VLP | Băng nilông các loại | cuộn |  | 0.5 | 5000 | 2500 |  |  |  |  | 0 | 1 | 8 | 0
|  | 66 | VLP | Giẻ lau | kg |  | 0.6 | 5000 | 3000 |  |  |  |  | 0 | 1 | 7 | 0
|  | 44 | VLP | Cồn công nghiệp | kg |  | 1 | 23000 | 23000 |  |  |  |  | 0 | 1 | 6 | 0
|  | 49 | VLP | Coliê sắt | bộ |  | 100 | 3000 | 300000 |  |  |  |  | 0 | 1 | 5 | 0
|  | 56 | VLP | Dây thép d=4mm | m |  | 103 | 2273 | 234119 |  |  |  |  | 0 | 1 | 4 | 0
|  | 57 | VLP | Dây thép d=6mm | m |  | 0.5 | 3277 | 1638.5 |  |  |  |  | 0 | 1 | 3 | 0
|  |  |  | Nhân công | [9 empty] | 0 | 1 | 2 | 0
|  | 740 | NC | Nhân công bậc 4,0/7 | công |  | 19.25 |  |  | 221125 | 4256656.25 |  |  | 0 | 1 | 1 | 0
| D4.2309 |  |  | Lắp đặt cáp treo trên dây thép, trọng lượng cáp <=12kg/m | 100m |  |  |  | 561757.5 |  | 4864750 |  | 0 | 1 | 0 | 0 | 8
|  |  |  | Vật liệu | [9 empty] | 0 | 1 | 8 | 0
|  | 66 | VLP | Giẻ lau | kg |  | 0.6 | 5000 | 3000 |  |  |  |  | 0 | 1 | 7 | 0
|  | 44 | VLP | Cồn công nghiệp | kg |  | 1 | 23000 | 23000 |  |  |  |  | 0 | 1 | 6 | 0
|  | 49 | VLP | Coliê sắt | bộ |  | 100 | 3000 | 300000 |  |  |  |  | 0 | 1 | 5 | 0
|  | 56 | VLP | Dây thép d=4mm | m |  | 103 | 2273 | 234119 |  |  |  |  | 0 | 1 | 4 | 0
|  | 57 | VLP | Dây thép d=6mm | m |  | 0.5 | 3277 | 1638.5 |  |  |  |  | 0 | 1 | 3 | 0
|  |  |  | Nhân công | [9 empty] | 0 | 1 | 2 | 0
|  | 740 | NC | Nhân công bậc 4,0/7 | công |  | 22 |  |  | 221125 | 4864750 |  |  | 0 | 1 | 1 | 0
| D4.2401 |  |  | Lắp đặt cáp trong ống bảo vệ, trọng lượng cáp <= 1kg/m | 100m |  |  |  | 31107 |  | 639051.25 |  | 0 | 1 | 0 | 0 | 6
|  |  |  | Vật liệu | [9 empty] | 0 | 1 | 6 | 0
|  | 25 | VLP | Băng nilông các loại | cuộn |  | 0.2 | 5000 | 1000 |  |  |  |  | 0 | 1 | 5 | 0
|  | 66 | VLP | Giẻ lau | kg |  | 0.3 | 5000 | 1500 |  |  |  |  | 0 | 1 | 4 | 0
|  | 44 | VLP | Cồn công nghiệp | kg |  | 0.7 | 23000 | 16100 |  |  |  |  | 0 | 1 | 3 | 0
|  | 53 | VLP | Dây thép d=2mm | m |  | 11 | 1137 | 12507 |  |  |  |  | 0 | 1 | 2 | 0
|  | 740 | NC | Nhân công bậc 4,0/7 | công |  | 2.89 |  |  | 221125 | 639051.25 |  |  | 0 | 1 | 1 | 0
| D4.2402 |  |  | Lắp đặt cáp trong ống bảo vệ, trọng lượng cáp <= 2kg/m | 100m |  |  |  | 31107 |  | 729712.5 |  | 0 | 1 | 0 | 0 | 6
|  |  |  | Vật liệu | [9 empty] | 0 | 1 | 6 | 0
|  | 25 | VLP | Băng nilông các loại | cuộn |  | 0.2 | 5000 | 1000 |  |  |  |  | 0 | 1 | 5 | 0
|  | 66 | VLP | Giẻ lau | kg |  | 0.3 | 5000 | 1500 |  |  |  |  | 0 | 1 | 4 | 0
|  | 44 | VLP | Cồn công nghiệp | kg |  | 0.7 | 23000 | 16100 |  |  |  |  | 0 | 1 | 3 | 0
|  | 53 | VLP | Dây thép d=2mm | m |  | 11 | 1137 | 12507 |  |  |  |  | 0 | 1 | 2 | 0
|  | 740 | NC | Nhân công bậc 4,0/7 | công |  | 3.3 |  |  | 221125 | 729712.5 |  |  | 0 | 1 | 1 | 0
| D4.2403 |  |  | Lắp đặt cáp trong ống bảo vệ, trọng lượng cáp < =3kg/m | 100m |  |  |  | 31107 |  | 913246.25 |  | 0 | 1 | 0 | 0 | 6
|  |  |  | Vật liệu | [9 empty] | 0 | 1 | 6 | 0
|  | 25 | VLP | Băng nilông các loại | cuộn |  | 0.2 | 5000 | 1000 |  |  |  |  | 0 | 1 | 5 | 0
|  | 66 | VLP | Giẻ lau | kg |  | 0.3 | 5000 | 1500 |  |  |  |  | 0 | 1 | 4 | 0
|  | 44 | VLP | Cồn công nghiệp | kg |  | 0.7 | 23000 | 16100 |  |  |  |  | 0 | 1 | 3 | 0
|  | 53 | VLP | Dây thép d=2mm | m |  | 11 | 1137 | 12507 |  |  |  |  | 0 | 1 | 2 | 0
|  | 740 | NC | Nhân công bậc 4,0/7 | công |  | 4.13 |  |  | 221125 | 913246.25 |  |  | 0 | 1 | 1 | 0
| D4.2404 |  |  | Lắp đặt cáp trong ống bảo vệ, trọng lượng cáp < =4,5kg/m | 100m |  |  |  | 34407 |  | 1216187.5 |  | 0 | 1 | 0 | 0 | 6
|  |  |  | Vật liệu | [9 empty] | 0 | 1 | 6 | 0
|  | 25 | VLP | Băng nilông các loại | cuộn |  | 0.3 | 5000 | 1500 |  |  |  |  | 0 | 1 | 5 | 0
|  | 66 | VLP | Giẻ lau | kg |  | 0.4 | 5000 | 2000 |  |  |  |  | 0 | 1 | 4 | 0
|  | 44 | VLP | Cồn công nghiệp | kg |  | 0.8 | 23000 | 18400 |  |  |  |  | 0 | 1 | 3 | 0
|  | 53 | VLP | Dây thép d=2mm | m |  | 11 | 1137 | 12507 |  |  |  |  | 0 | 1 | 2 | 0
|  | 740 | NC | Nhân công bậc 4,0/7 | công |  | 5.5 |  |  | 221125 | 1216187.5 |  |  | 0 | 1 | 1 | 0
| D4.2405 |  |  | Lắp đặt cáp trong ống bảo vệ, trọng lượng cáp <= 6kg/m | 100m |  |  |  | 34407 |  | 1550086.25 |  | 0 | 1 | 0 | 0 | 6
|  |  |  | Vật liệu | [9 empty] | 0 | 1 | 6 | 0
|  | 25 | VLP | Băng nilông các loại | cuộn |  | 0.3 | 5000 | 1500 |  |  |  |  | 0 | 1 | 5 | 0
|  | 66 | VLP | Giẻ lau | kg |  | 0.4 | 5000 | 2000 |  |  |  |  | 0 | 1 | 4 | 0
|  | 44 | VLP | Cồn công nghiệp | kg |  | 0.8 | 23000 | 18400 |  |  |  |  | 0 | 1 | 3 | 0
|  | 53 | VLP | Dây thép d=2mm | m |  | 11 | 1137 | 12507 |  |  |  |  | 0 | 1 | 2 | 0
|  | 740 | NC | Nhân công bậc 4,0/7 | công |  | 7.01 |  |  | 221125 | 1550086.25 |  |  | 0 | 1 | 1 | 0
| D4.2406 |  |  | Lắp đặt cáp trong ống bảo vệ, trọng lượng cáp <= 7,5kg/m | 100m |  |  |  | 50203 |  | 2007815 |  | 0 | 1 | 0 | 0 | 6
|  |  |  | Vật liệu | [9 empty] | 0 | 1 | 6 | 0
|  | 25 | VLP | Băng nilông các loại | cuộn |  | 0.4 | 5000 | 2000 |  |  |  |  | 0 | 1 | 5 | 0
|  | 66 | VLP | Giẻ lau | kg |  | 0.5 | 5000 | 2500 |  |  |  |  | 0 | 1 | 4 | 0
|  | 44 | VLP | Cồn công nghiệp | kg |  | 0.9 | 23000 | 20700 |  |  |  |  | 0 | 1 | 3 | 0
|  | 56 | VLP | Dây thép d=4mm | m |  | 11 | 2273 | 25003 |  |  |  |  | 0 | 1 | 2 | 0
|  | 740 | NC | Nhân công bậc 4,0/7 | công |  | 9.08 |  |  | 221125 | 2007815 |  |  | 0 | 1 | 1 | 0
| D4.2407 |  |  | Lắp đặt cáp trong ống bảo vệ, trọng lượng cáp < =9kg/m | 100m |  |  |  | 50203 |  | 2463332.5 |  | 0 | 1 | 0 | 0 | 6
|  |  |  | Vật liệu | [9 empty] | 0 | 1 | 6 | 0
|  | 25 | VLP | Băng nilông các loại | cuộn |  | 0.4 | 5000 | 2000 |  |  |  |  | 0 | 1 | 5 | 0
|  | 66 | VLP | Giẻ lau | kg |  | 0.5 | 5000 | 2500 |  |  |  |  | 0 | 1 | 4 | 0
|  | 44 | VLP | Cồn công nghiệp | kg |  | 0.9 | 23000 | 20700 |  |  |  |  | 0 | 1 | 3 | 0
|  | 56 | VLP | Dây thép d=4mm | m |  | 11 | 2273 | 25003 |  |  |  |  | 0 | 1 | 2 | 0
|  | 740 | NC | Nhân công bậc 4,0/7 | công |  | 11.14 |  |  | 221125 | 2463332.5 |  |  | 0 | 1 | 1 | 0
| D4.2408 |  |  | Lắp đặt cáp trong ống bảo vệ, trọng lượng cáp <= 10,5kg/m | 100m |  |  |  | 53003 |  | 2980765 |  | 0 | 1 | 0 | 0 | 6
|  |  |  | Vật liệu | [9 empty] | 0 | 1 | 6 | 0
|  | 25 | VLP | Băng nilông các loại | cuộn |  | 0.4 | 5000 | 2000 |  |  |  |  | 0 | 1 | 5 | 0
|  | 66 | VLP | Giẻ lau | kg |  | 0.6 | 5000 | 3000 |  |  |  |  | 0 | 1 | 4 | 0
|  | 44 | VLP | Cồn công nghiệp | kg |  | 1 | 23000 | 23000 |  |  |  |  | 0 | 1 | 3 | 0
|  | 56 | VLP | Dây thép d=4mm | m |  | 11 | 2273 | 25003 |  |  |  |  | 0 | 1 | 2 | 0
|  | 740 | NC | Nhân công bậc 4,0/7 | công |  | 13.48 |  |  | 221125 | 2980765 |  |  | 0 | 1 | 1 | 0
| D4.2409 |  |  | Lắp đặt cáp trong ống bảo vệ, trọng lượng cáp <= 12kg/m | 100m |  |  |  | 53003 |  | 3467240 |  | 0 | 1 | 0 | 0 | 6
|  |  |  | Vật liệu | [9 empty] | 0 | 1 | 6 | 0
|  | 25 | VLP | Băng nilông các loại | cuộn |  | 0.4 | 5000 | 2000 |  |  |  |  | 0 | 1 | 5 | 0
|  | 66 | VLP | Giẻ lau | kg |  | 0.6 | 5000 | 3000 |  |  |  |  | 0 | 1 | 4 | 0
|  | 44 | VLP | Cồn công nghiệp | kg |  | 1 | 23000 | 23000 |  |  |  |  | 0 | 1 | 3 | 0
|  | 56 | VLP | Dây thép d=4mm | m |  | 11 | 2273 | 25003 |  |  |  |  | 0 | 1 | 2 | 0
|  | 740 | NC | Nhân công bậc 4,0/7 | công |  | 15.68 |  |  | 221125 | 3467240 |  |  | 0 | 1 | 1 | 0
| D4.2110 |  |  | Lắp đặt cáp trong ống bảo vệ, trọng lượng cáp <=15kg/m | 100m |  |  |  | 58603 |  | 4440190 |  | 0 | 1 | 0 | 0 | 6
|  |  |  | Vật liệu | [9 empty] | 0 | 1 | 6 | 0
|  | 25 | VLP | Băng nilông các loại | cuộn |  | 0.4 | 5000 | 2000 |  |  |  |  | 0 | 1 | 5 | 0
|  | 66 | VLP | Giẻ lau | kg |  | 0.8 | 5000 | 4000 |  |  |  |  | 0 | 1 | 4 | 0
|  | 44 | VLP | Cồn công nghiệp | kg |  | 1.2 | 23000 | 27600 |  |  |  |  | 0 | 1 | 3 | 0
|  | 56 | VLP | Dây thép d=4mm | m |  | 11 | 2273 | 25003 |  |  |  |  | 0 | 1 | 2 | 0
|  | 740 | NC | Nhân công bậc 4,0/7 | công |  | 20.08 |  |  | 221125 | 4440190 |  |  | 0 | 1 | 1 | 0
tr64 | D4.2111 |  |  | Lắp đặt cáp trong ống bảo vệ, trọng lượng cáp <= 18kg/m | 100m |  |  |  | 59103 |  | 6202556.25 |  | 0 | 1 | 0 | 0 | 6
|  |  |  | Vật liệu | [9 empty] | 0 | 1 | 6 | 0
|  | 25 | VLP | Băng nilông các loại | cuộn |  | 0.5 | 5000 | 2500 |  |  |  |  | 0 | 1 | 5 | 0
|  | 66 | VLP | Giẻ lau | kg |  | 0.8 | 5000 | 4000 |  |  |  |  | 0 | 1 | 4 | 0
|  | 44 | VLP | Cồn công nghiệp | kg |  | 1.2 | 23000 | 27600 |  |  |  |  | 0 | 1 | 3 | 0
|  | 56 | VLP | Dây thép d=4mm | m |  | 11 | 2273 | 25003 |  |  |  |  | 0 | 1 | 2 | 0
|  | 740 | NC | Nhân công bậc 4,0/7 | công |  | 28.05 |  |  | 221125 | 6202556.25 |  |  | 0 | 1 | 1 | 0
| D4.2112 |  |  | Lắp đặt cáp trong ống bảo vệ, trọng lượng cáp <= 21kg/m | 100m |  |  |  | 59103 |  | 7661981.25 |  | 0 | 1 | 0 | 0 | 6
|  |  |  | Vật liệu | [9 empty] | 0 | 1 | 6 | 0
|  | 25 | VLP | Băng nilông các loại | cuộn |  | 0.5 | 5000 | 2500 |  |  |  |  | 0 | 1 | 5 | 0
|  | 66 | VLP | Giẻ lau | kg |  | 0.8 | 5000 | 4000 |  |  |  |  | 0 | 1 | 4 | 0
|  | 44 | VLP | Cồn công nghiệp | kg |  | 1.2 | 23000 | 27600 |  |  |  |  | 0 | 1 | 3 | 0
|  | 56 | VLP | Dây thép d=4mm | m |  | 11 | 2273 | 25003 |  |  |  |  | 0 | 1 | 2 | 0
|  | 740 | NC | Nhân công bậc 4,0/7 | công |  | 34.65 |  |  | 221125 | 7661981.25 |  |  | 0 | 1 | 1 | 0
| D4.2113 |  |  | Lắp đặt cáp trong ống bảo vệ, trọng lượng cáp <= 24kg/m | 100m |  |  |  | 64703 |  | 9461938.75 |  | 0 | 1 | 0 | 0 | 6
|  |  |  | Vật liệu | [9 empty] | 0 | 1 | 6 | 0
|  | 25 | VLP | Băng nilông các loại | cuộn |  | 0.5 | 5000 | 2500 |  |  |  |  | 0 | 1 | 5 | 0
|  | 66 | VLP | Giẻ lau | kg |  | 1 | 5000 | 5000 |  |  |  |  | 0 | 1 | 4 | 0
|  | 44 | VLP | Cồn công nghiệp | kg |  | 1.4 | 23000 | 32200 |  |  |  |  | 0 | 1 | 3 | 0
|  | 56 | VLP | Dây thép d=4mm | m |  | 11 | 2273 | 25003 |  |  |  |  | 0 | 1 | 2 | 0
|  | 740 | NC | Nhân công bậc 4,0/7 | công |  | 42.79 |  |  | 221125 | 9461938.75 |  |  | 0 | 1 | 1 | 0
| D4.2114 |  |  | Lắp đặt cáp trong ống bảo vệ, trọng lượng cáp <=28kg/m | 100m |  |  |  | 67503 |  | 11651076.25 |  | 0 | 1 | 0 | 0 | 6
|  |  |  | Vật liệu | [9 empty] | 0 | 1 | 6 | 0
|  | 25 | VLP | Băng nilông các loại | cuộn |  | 0.6 | 5000 | 3000 |  |  |  |  | 0 | 1 | 5 | 0
|  | 66 | VLP | Giẻ lau | kg |  | 1 | 5000 | 5000 |  |  |  |  | 0 | 1 | 4 | 0
|  | 44 | VLP | Cồn công nghiệp | kg |  | 1.5 | 23000 | 34500 |  |  |  |  | 0 | 1 | 3 | 0
|  | 56 | VLP | Dây thép d=4mm | m |  | 11 | 2273 | 25003 |  |  |  |  | 0 | 1 | 2 | 0
|  | 740 | NC | Nhân công bậc 4,0/7 | công |  | 52.69 |  |  | 221125 | 11651076.25 |  |  | 0 | 1 | 1 | 0
| D4.2115 |  |  | Lắp đặt cáp trong ống bảo vệ, trọng lượng cáp <= 32kg/m | 100m |  |  |  | 69803 |  | 13961832.5 |  | 0 | 1 | 0 | 0 | 6
|  |  |  | Vật liệu | [9 empty] | 0 | 1 | 6 | 0
|  | 25 | VLP | Băng nilông các loại | cuộn |  | 0.6 | 5000 | 3000 |  |  |  |  | 0 | 1 | 5 | 0
|  | 66 | VLP | Giẻ lau | kg |  | 1 | 5000 | 5000 |  |  |  |  | 0 | 1 | 4 | 0
|  | 44 | VLP | Cồn công nghiệp | kg |  | 1.6 | 23000 | 36800 |  |  |  |  | 0 | 1 | 3 | 0
|  | 56 | VLP | Dây thép d=4mm | m |  | 11 | 2273 | 25003 |  |  |  |  | 0 | 1 | 2 | 0
|  | 740 | NC | Nhân công bậc 4,0/7 | công |  | 63.14 |  |  | 221125 | 13961832.5 |  |  | 0 | 1 | 1 | 0
tr65 | D4.3111 |  |  | Làm đầu cáp khô 3-15KV từ 3 đến 4 ruột, cáp có tiết diện <= 35mm2 | đầu |  |  |  | 32700 |  | 190040.03 |  | 0 | 1 | 0 | 0 | 6
|  |  |  | Vật liệu | [9 empty] | 0 | 1 | 6 | 0
|  | 44 | VLP | Cồn công nghiệp | kg |  | 0.3 | 23000 | 6900 |  |  |  |  | 0 | 1 | 5 | 0
|  | 66 | VLP | Giẻ lau | kg |  | 0.16 | 5000 | 800 |  |  |  |  | 0 | 1 | 4 | 0
|  | 699 | VLP | Vật liệu khác | % |  | 5 | 5000 | 25000 |  |  |  |  | 0 | 1 | 3 | 0
|  |  |  | Nhân công | [9 empty] | 0 | 1 | 2 | 0
|  | 745 | NC | Nhân công bậc 4,5/7 | công |  | 0.79 |  |  | 240557 | 190040.03 |  |  | 0 | 1 | 1 | 0
| D4.3112 |  |  | Làm đầu cáp khô 3-15KV từ 3 đến 4 ruột, cáp có tiết diện <= 70mm2 | đầu |  |  |  | 32700 |  | 218906.87 |  | 0 | 1 | 0 | 0 | 6
|  |  |  | Vật liệu | [9 empty] | 0 | 1 | 6 | 0
|  | 44 | VLP | Cồn công nghiệp | kg |  | 0.3 | 23000 | 6900 |  |  |  |  | 0 | 1 | 5 | 0
|  | 66 | VLP | Giẻ lau | kg |  | 0.16 | 5000 | 800 |  |  |  |  | 0 | 1 | 4 | 0
|  | 699 | VLP | Vật liệu khác | % |  | 5 | 5000 | 25000 |  |  |  |  | 0 | 1 | 3 | 0
|  |  |  | Nhân công | [9 empty] | 0 | 1 | 2 | 0
|  | 745 | NC | Nhân công bậc 4,5/7 | công |  | 0.91 |  |  | 240557 | 218906.87 |  |  | 0 | 1 | 1 | 0
| D4.3113 |  |  | Làm đầu cáp khô 3-15KV từ 3 đến 4 ruột, cáp có tiết diện <= 120mm2 | đầu |  |  |  | 32900 |  | 259801.56 |  | 0 | 1 | 0 | 0 | 6
|  |  |  | Vật liệu | [9 empty] | 0 | 1 | 6 | 0
|  | 44 | VLP | Cồn công nghiệp | kg |  | 0.3 | 23000 | 6900 |  |  |  |  | 0 | 1 | 5 | 0
|  | 66 | VLP | Giẻ lau | kg |  | 0.2 | 5000 | 1000 |  |  |  |  | 0 | 1 | 4 | 0
|  | 699 | VLP | Vật liệu khác | % |  | 5 | 5000 | 25000 |  |  |  |  | 0 | 1 | 3 | 0
|  |  |  | Nhân công | [9 empty] | 0 | 1 | 2 | 0
|  | 745 | NC | Nhân công bậc 4,5/7 | công |  | 1.08 |  |  | 240557 | 259801.56 |  |  | 0 | 1 | 1 | 0
| D4.3114 |  |  | Làm đầu cáp khô 3-15KV từ 3 đến 4 ruột, cáp có tiết diện <=185mm2 | đầu |  |  |  | 35200 |  | 274234.98 |  | 0 | 1 | 0 | 0 | 6
|  |  |  | Vật liệu | [9 empty] | 0 | 1 | 6 | 0
|  | 44 | VLP | Cồn công nghiệp | kg |  | 0.4 | 23000 | 9200 |  |  |  |  | 0 | 1 | 5 | 0
|  | 66 | VLP | Giẻ lau | kg |  | 0.2 | 5000 | 1000 |  |  |  |  | 0 | 1 | 4 | 0
|  | 699 | VLP | Vật liệu khác | % |  | 5 | 5000 | 25000 |  |  |  |  | 0 | 1 | 3 | 0
|  |  |  | Nhân công | [9 empty] | 0 | 1 | 2 | 0
|  | 745 | NC | Nhân công bậc 4,5/7 | công |  | 1.14 |  |  | 240557 | 274234.98 |  |  | 0 | 1 | 1 | 0
tr66 | D4.3115 |  |  | Làm đầu cáp khô 3-15KV từ 3 đến 4 ruột, cáp có tiết diện <= 240mm2 | đầu |  |  |  | 35400 |  | 307912.96 |  | 0 | 1 | 0 | 0 | 6
|  |  |  | Vật liệu | [9 empty] | 0 | 1 | 6 | 0
|  | 44 | VLP | Cồn công nghiệp | kg |  | 0.4 | 23000 | 9200 |  |  |  |  | 0 | 1 | 5 | 0
|  | 66 | VLP | Giẻ lau | kg |  | 0.24 | 5000 | 1200 |  |  |  |  | 0 | 1 | 4 | 0
|  | 699 | VLP | Vật liệu khác | % |  | 5 | 5000 | 25000 |  |  |  |  | 0 | 1 | 3 | 0
|  |  |  | Nhân công | [9 empty] | 0 | 1 | 2 | 0
|  | 745 | NC | Nhân công bậc 4,5/7 | công |  | 1.28 |  |  | 240557 | 307912.96 |  |  | 0 | 1 | 1 | 0
| D4.3116 |  |  | Làm đầu cáp khô 3-15KV từ 3 đến 4 ruột, cáp có tiết diện <=300mm2 | đầu |  |  |  | 35400 |  | 346402.08 |  | 0 | 1 | 0 | 0 | 6
|  |  |  | Vật liệu | [9 empty] | 0 | 1 | 6 | 0
|  | 44 | VLP | Cồn công nghiệp | kg |  | 0.4 | 23000 | 9200 |  |  |  |  | 0 | 1 | 5 | 0
|  | 66 | VLP | Giẻ lau | kg |  | 0.24 | 5000 | 1200 |  |  |  |  | 0 | 1 | 4 | 0
|  | 699 | VLP | Vật liệu khác | % |  | 5 | 5000 | 25000 |  |  |  |  | 0 | 1 | 3 | 0
|  |  |  | Nhân công | [9 empty] | 0 | 1 | 2 | 0
|  | 745 | NC | Nhân công bậc 4,5/7 | công |  | 1.44 |  |  | 240557 | 346402.08 |  |  | 0 | 1 | 1 | 0
| D4.3117 |  |  | Làm đầu cáp khô 3-15KV từ 3 đến 4 ruột, cáp có tiết diện <=400mm2 | đầu |  |  |  | 37950 |  | 416163.61 |  | 0 | 1 | 0 | 0 | 6
|  |  |  | Vật liệu | [9 empty] | 0 | 1 | 6 | 0
|  | 44 | VLP | Cồn công nghiệp | kg |  | 0.5 | 23000 | 11500 |  |  |  |  | 0 | 1 | 5 | 0
|  | 66 | VLP | Giẻ lau | kg |  | 0.29 | 5000 | 1450 |  |  |  |  | 0 | 1 | 4 | 0
|  | 699 | VLP | Vật liệu khác | % |  | 5 | 5000 | 25000 |  |  |  |  | 0 | 1 | 3 | 0
|  |  |  | Nhân công | [9 empty] | 0 | 1 | 2 | 0
|  | 745 | NC | Nhân công bậc 4,5/7 | công |  | 1.73 |  |  | 240557 | 416163.61 |  |  | 0 | 1 | 1 | 0
tr65 | D4.3121 |  |  | Làm đầu cáp khô 3-15KV, Phễu cáp bằng tôn, cáp có tiết diện <=35mm2 | 1 đầu 3 pha |  |  |  | 171992 |  | 343996.51 |  | 0 | 1 | 0 | 0 | 12
|  |  |  | Vật liệu | [9 empty] | 0 | 1 | 12 | 0
|  | 101 | VLP | Phễu cáp bằng tôn loại <=35mm2 | cái |  | 1 | 10140 | 10140 |  |  |  |  | 0 | 1 | 11 | 0
|  | 49 | VLP | Coliê sắt | bộ |  | 2 | 3000 | 6000 |  |  |  |  | 0 | 1 | 10 | 0
|  | 50 | VLP | Dây đồng 25mm2 | m |  | 1 | 85790 | 85790 |  |  |  |  | 0 | 1 | 9 | 0
|  | 46 | VLP | Chất cách điện | kg |  | 1 | 20500 | 20500 |  |  |  |  | 0 | 1 | 8 | 0
|  | 25 | VLP | Băng nilông các loại | cuộn |  | 0.4 | 5000 | 2000 |  |  |  |  | 0 | 1 | 7 | 0
|  | 127 | VLP | Xăng | kg |  | 0.4 | 25155 | 10062 |  |  |  |  | 0 | 1 | 6 | 0
|  | 44 | VLP | Cồn công nghiệp | kg |  | 0.5 | 23000 | 11500 |  |  |  |  | 0 | 1 | 5 | 0
|  | 66 | VLP | Giẻ lau | kg |  | 0.2 | 5000 | 1000 |  |  |  |  | 0 | 1 | 4 | 0
|  | 699 | VLP | Vật liệu khác | % |  | 5 | 5000 | 25000 |  |  |  |  | 0 | 1 | 3 | 0
|  |  |  | Nhân công | [9 empty] | 0 | 1 | 2 | 0
|  | 745 | NC | Nhân công bậc 4,5/7 | công |  | 1.43 |  |  | 240557 | 343996.51 |  |  | 0 | 1 | 1 | 0
| D4.3122 |  |  | Làm đầu cáp khô 3-15KV, Phễu cáp bằng tôn, cáp có tiết diện <=70mm2 | 1 đầu 3 pha |  |  |  | 187672 |  | 399324.62 |  | 0 | 1 | 0 | 0 | 12
|  |  |  | Vật liệu | [9 empty] | 0 | 1 | 12 | 0
|  | 102 | VLP | Phễu cáp bằng tôn loại <=70mm2 | cái |  | 1 | 13520 | 13520 |  |  |  |  | 0 | 1 | 11 | 0
|  | 49 | VLP | Coliê sắt | bộ |  | 2 | 3000 | 6000 |  |  |  |  | 0 | 1 | 10 | 0
|  | 50 | VLP | Dây đồng 25mm2 | m |  | 1 | 85790 | 85790 |  |  |  |  | 0 | 1 | 9 | 0
|  | 46 | VLP | Chất cách điện | kg |  | 1.6 | 20500 | 32800 |  |  |  |  | 0 | 1 | 8 | 0
|  | 25 | VLP | Băng nilông các loại | cuộn |  | 0.4 | 5000 | 2000 |  |  |  |  | 0 | 1 | 7 | 0
|  | 127 | VLP | Xăng | kg |  | 0.4 | 25155 | 10062 |  |  |  |  | 0 | 1 | 6 | 0
|  | 44 | VLP | Cồn công nghiệp | kg |  | 0.5 | 23000 | 11500 |  |  |  |  | 0 | 1 | 5 | 0
|  | 66 | VLP | Giẻ lau | kg |  | 0.2 | 5000 | 1000 |  |  |  |  | 0 | 1 | 4 | 0
|  | 699 | VLP | Vật liệu khác | % |  | 5 | 5000 | 25000 |  |  |  |  | 0 | 1 | 3 | 0
|  |  |  | Nhân công | [9 empty] | 0 | 1 | 2 | 0
|  | 745 | NC | Nhân công bậc 4,5/7 | công |  | 1.66 |  |  | 240557 | 399324.62 |  |  | 0 | 1 | 1 | 0
| D4.3123 |  |  | Làm đầu cáp khô 3-15KV, Phễu cáp bằng tôn, cáp có tiết diện <=120mm2 | 1 đầu 3 pha |  |  |  | 192522 |  | 514791.98 |  | 0 | 1 | 0 | 0 | 12
|  |  |  | Vật liệu | [9 empty] | 0 | 1 | 12 | 0
|  | 103 | VLP | Phễu cáp bằng tôn loại <=120mm2 | cái |  | 1 | 13520 | 13520 |  |  |  |  | 0 | 1 | 11 | 0
|  | 49 | VLP | Coliê sắt | bộ |  | 2 | 3000 | 6000 |  |  |  |  | 0 | 1 | 10 | 0
|  | 50 | VLP | Dây đồng 25mm2 | m |  | 1 | 85790 | 85790 |  |  |  |  | 0 | 1 | 9 | 0
|  | 46 | VLP | Chất cách điện | kg |  | 1.8 | 20500 | 36900 |  |  |  |  | 0 | 1 | 8 | 0
|  | 25 | VLP | Băng nilông các loại | cuộn |  | 0.5 | 5000 | 2500 |  |  |  |  | 0 | 1 | 7 | 0
|  | 127 | VLP | Xăng | kg |  | 0.4 | 25155 | 10062 |  |  |  |  | 0 | 1 | 6 | 0
|  | 44 | VLP | Cồn công nghiệp | kg |  | 0.5 | 23000 | 11500 |  |  |  |  | 0 | 1 | 5 | 0
|  | 66 | VLP | Giẻ lau | kg |  | 0.25 | 5000 | 1250 |  |  |  |  | 0 | 1 | 4 | 0
|  | 699 | VLP | Vật liệu khác | % |  | 5 | 5000 | 25000 |  |  |  |  | 0 | 1 | 3 | 0
|  |  |  | Nhân công | [9 empty] | 0 | 1 | 2 | 0
|  | 745 | NC | Nhân công bậc 4,5/7 | công |  | 2.14 |  |  | 240557 | 514791.98 |  |  | 0 | 1 | 1 | 0
| D4.3124 |  |  | Làm đầu cáp khô 3-15KV, Phễu cáp bằng tôn, cáp có tiết diện <=185mm2 | 1 đầu 3 pha |  |  |  | 205432 |  | 627853.77 |  | 0 | 1 | 0 | 0 | 12
|  |  |  | Vật liệu | [9 empty] | 0 | 1 | 12 | 0
|  | 104 | VLP | Phễu cáp bằng tôn loại <=185mm2 | cái |  | 1 | 20280 | 20280 |  |  |  |  | 0 | 1 | 11 | 0
|  | 49 | VLP | Coliê sắt | bộ |  | 2 | 3000 | 6000 |  |  |  |  | 0 | 1 | 10 | 0
|  | 50 | VLP | Dây đồng 25mm2 | m |  | 1 | 85790 | 85790 |  |  |  |  | 0 | 1 | 9 | 0
|  | 46 | VLP | Chất cách điện | kg |  | 2.1 | 20500 | 43050 |  |  |  |  | 0 | 1 | 8 | 0
|  | 25 | VLP | Băng nilông các loại | cuộn |  | 0.5 | 5000 | 2500 |  |  |  |  | 0 | 1 | 7 | 0
|  | 127 | VLP | Xăng | kg |  | 0.4 | 25155 | 10062 |  |  |  |  | 0 | 1 | 6 | 0
|  | 44 | VLP | Cồn công nghiệp | kg |  | 0.5 | 23000 | 11500 |  |  |  |  | 0 | 1 | 5 | 0
|  | 66 | VLP | Giẻ lau | kg |  | 0.25 | 5000 | 1250 |  |  |  |  | 0 | 1 | 4 | 0
|  | 699 | VLP | Vật liệu khác | % |  | 5 | 5000 | 25000 |  |  |  |  | 0 | 1 | 3 | 0
|  |  |  | Nhân công | [9 empty] | 0 | 1 | 2 | 0
|  | 745 | NC | Nhân công bậc 4,5/7 | công |  | 2.61 |  |  | 240557 | 627853.77 |  |  | 0 | 1 | 1 | 0
tr66 | D4.3125 |  |  | Làm đầu cáp khô 3-15KV, Phễu cáp bằng tôn, cáp có tiết diện <=240mm2 | 1 đầu 3 pha |  |  |  | 223912 |  | 685587.45 |  | 0 | 1 | 0 | 0 | 12
|  |  |  | Vật liệu | [9 empty] | 0 | 1 | 12 | 0
|  | 105 | VLP | Phễu cáp bằng tôn loại <=240mm2 | cái |  | 1 | 23660 | 23660 |  |  |  |  | 0 | 1 | 11 | 0
|  | 49 | VLP | Coliê sắt | bộ |  | 2 | 3000 | 6000 |  |  |  |  | 0 | 1 | 10 | 0
|  | 50 | VLP | Dây đồng 25mm2 | m |  | 1 | 85790 | 85790 |  |  |  |  | 0 | 1 | 9 | 0
|  | 46 | VLP | Chất cách điện | kg |  | 2.8 | 20500 | 57400 |  |  |  |  | 0 | 1 | 8 | 0
|  | 25 | VLP | Băng nilông các loại | cuộn |  | 0.6 | 5000 | 3000 |  |  |  |  | 0 | 1 | 7 | 0
|  | 127 | VLP | Xăng | kg |  | 0.4 | 25155 | 10062 |  |  |  |  | 0 | 1 | 6 | 0
|  | 44 | VLP | Cồn công nghiệp | kg |  | 0.5 | 23000 | 11500 |  |  |  |  | 0 | 1 | 5 | 0
|  | 66 | VLP | Giẻ lau | kg |  | 0.3 | 5000 | 1500 |  |  |  |  | 0 | 1 | 4 | 0
|  | 699 | VLP | Vật liệu khác | % |  | 5 | 5000 | 25000 |  |  |  |  | 0 | 1 | 3 | 0
|  |  |  | Nhân công | [9 empty] | 0 | 1 | 2 | 0
|  | 745 | NC | Nhân công bậc 4,5/7 | công |  | 2.85 |  |  | 240557 | 685587.45 |  |  | 0 | 1 | 1 | 0
| D4.3126 |  |  | Làm đầu cáp khô 3-15KV, Phễu cáp bằng tôn, cáp có tiết diện <=300mm2 | 1 đầu 3 pha |  |  |  | 249012 |  | 822704.94 |  | 0 | 1 | 0 | 0 | 12
|  |  |  | Vật liệu | [9 empty] | 0 | 1 | 12 | 0
|  | 106 | VLP | Phễu cáp bằng tôn loại <=300mm2 | cái |  | 1 | 40560 | 40560 |  |  |  |  | 0 | 1 | 11 | 0
|  | 49 | VLP | Coliê sắt | bộ |  | 2 | 3000 | 6000 |  |  |  |  | 0 | 1 | 10 | 0
|  | 50 | VLP | Dây đồng 25mm2 | m |  | 1 | 85790 | 85790 |  |  |  |  | 0 | 1 | 9 | 0
|  | 46 | VLP | Chất cách điện | kg |  | 3.2 | 20500 | 65600 |  |  |  |  | 0 | 1 | 8 | 0
|  | 25 | VLP | Băng nilông các loại | cuộn |  | 0.6 | 5000 | 3000 |  |  |  |  | 0 | 1 | 7 | 0
|  | 127 | VLP | Xăng | kg |  | 0.4 | 25155 | 10062 |  |  |  |  | 0 | 1 | 6 | 0
|  | 44 | VLP | Cồn công nghiệp | kg |  | 0.5 | 23000 | 11500 |  |  |  |  | 0 | 1 | 5 | 0
|  | 66 | VLP | Giẻ lau | kg |  | 0.3 | 5000 | 1500 |  |  |  |  | 0 | 1 | 4 | 0
|  | 699 | VLP | Vật liệu khác | % |  | 5 | 5000 | 25000 |  |  |  |  | 0 | 1 | 3 | 0
|  |  |  | Nhân công | [9 empty] | 0 | 1 | 2 | 0
|  | 745 | NC | Nhân công bậc 4,5/7 | công |  | 3.42 |  |  | 240557 | 822704.94 |  |  | 0 | 1 | 1 | 0
| D4.3127 |  |  | Làm đầu cáp khô 3-15KV, Phễu cáp bằng tôn, cáp có tiết diện <=400mm2 | 1 đầu 3 pha |  |  |  | 267344.4 |  | 986283.7 |  | 0 | 1 | 0 | 0 | 12
|  |  |  | Vật liệu | [9 empty] | 0 | 1 | 12 | 0
|  | 107 | VLP | Phễu cáp bằng tôn loại <=400mm2 | cái |  | 1 | 40560 | 40560 |  |  |  |  | 0 | 1 | 11 | 0
|  | 49 | VLP | Coliê sắt | bộ |  | 2 | 3000 | 6000 |  |  |  |  | 0 | 1 | 10 | 0
|  | 50 | VLP | Dây đồng 25mm2 | m |  | 1 | 85790 | 85790 |  |  |  |  | 0 | 1 | 9 | 0
|  | 46 | VLP | Chất cách điện | kg |  | 3.84 | 20500 | 78720 |  |  |  |  | 0 | 1 | 8 | 0
|  | 25 | VLP | Băng nilông các loại | cuộn |  | 0.72 | 5000 | 3600 |  |  |  |  | 0 | 1 | 7 | 0
|  | 127 | VLP | Xăng | kg |  | 0.48 | 25155 | 12074.4 |  |  |  |  | 0 | 1 | 6 | 0
|  | 44 | VLP | Cồn công nghiệp | kg |  | 0.6 | 23000 | 13800 |  |  |  |  | 0 | 1 | 5 | 0
|  | 66 | VLP | Giẻ lau | kg |  | 0.36 | 5000 | 1800 |  |  |  |  | 0 | 1 | 4 | 0
|  | 699 | VLP | Vật liệu khác | % |  | 5 | 5000 | 25000 |  |  |  |  | 0 | 1 | 3 | 0
|  |  |  | Nhân công | [9 empty] | 0 | 1 | 2 | 0
|  | 745 | NC | Nhân công bậc 4,5/7 | công |  | 4.1 |  |  | 240557 | 986283.7 |  |  | 0 | 1 | 1 | 0
tr65 | D4.3131 |  |  | Làm đầu cáp khô 3-15KV, Phễu cáp bằng gang, cáp có tiết diện <=35mm2 | 1 đầu 3 pha |  |  |  | 182132 |  | 685587.45 |  | 0 | 1 | 0 | 0 | 12
|  |  |  | Vật liệu | [9 empty] | 0 | 1 | 12 | 0
|  | 94 | VLP | Phễu cáp bằng gang loại <=35mm2 | cái |  | 1 | 20280 | 20280 |  |  |  |  | 0 | 1 | 11 | 0
|  | 49 | VLP | Coliê sắt | bộ |  | 2 | 3000 | 6000 |  |  |  |  | 0 | 1 | 10 | 0
|  | 50 | VLP | Dây đồng 25mm2 | m |  | 1 | 85790 | 85790 |  |  |  |  | 0 | 1 | 9 | 0
|  | 46 | VLP | Chất cách điện | kg |  | 1 | 20500 | 20500 |  |  |  |  | 0 | 1 | 8 | 0
|  | 25 | VLP | Băng nilông các loại | cuộn |  | 0.4 | 5000 | 2000 |  |  |  |  | 0 | 1 | 7 | 0
|  | 127 | VLP | Xăng | kg |  | 0.4 | 25155 | 10062 |  |  |  |  | 0 | 1 | 6 | 0
|  | 44 | VLP | Cồn công nghiệp | kg |  | 0.5 | 23000 | 11500 |  |  |  |  | 0 | 1 | 5 | 0
|  | 66 | VLP | Giẻ lau | kg |  | 0.2 | 5000 | 1000 |  |  |  |  | 0 | 1 | 4 | 0
|  | 699 | VLP | Vật liệu khác | % |  | 5 | 5000 | 25000 |  |  |  |  | 0 | 1 | 3 | 0
|  |  |  | Nhân công | [9 empty] | 0 | 1 | 2 | 0
|  | 745 | NC | Nhân công bậc 4,5/7 | công |  | 2.85 |  |  | 240557 | 685587.45 |  |  | 0 | 1 | 1 | 0
| D4.3132 |  |  | Làm đầu cáp khô 3-15KV, Phễu cáp bằng gang, cáp có tiết diện <=70mm2 | 1 đầu 3 pha |  |  |  | 201192 |  | 772187.97 |  | 0 | 1 | 0 | 0 | 12
|  |  |  | Vật liệu | [9 empty] | 0 | 1 | 12 | 0
|  | 95 | VLP | Phễu cáp bằng gang loại <=70mm2 | cái |  | 1 | 27040 | 27040 |  |  |  |  | 0 | 1 | 11 | 0
|  | 49 | VLP | Coliê sắt | bộ |  | 2 | 3000 | 6000 |  |  |  |  | 0 | 1 | 10 | 0
|  | 50 | VLP | Dây đồng 25mm2 | m |  | 1 | 85790 | 85790 |  |  |  |  | 0 | 1 | 9 | 0
|  | 46 | VLP | Chất cách điện | kg |  | 1.6 | 20500 | 32800 |  |  |  |  | 0 | 1 | 8 | 0
|  | 25 | VLP | Băng nilông các loại | cuộn |  | 0.4 | 5000 | 2000 |  |  |  |  | 0 | 1 | 7 | 0
|  | 127 | VLP | Xăng | kg |  | 0.4 | 25155 | 10062 |  |  |  |  | 0 | 1 | 6 | 0
|  | 44 | VLP | Cồn công nghiệp | kg |  | 0.5 | 23000 | 11500 |  |  |  |  | 0 | 1 | 5 | 0
|  | 66 | VLP | Giẻ lau | kg |  | 0.2 | 5000 | 1000 |  |  |  |  | 0 | 1 | 4 | 0
|  | 699 | VLP | Vật liệu khác | % |  | 5 | 5000 | 25000 |  |  |  |  | 0 | 1 | 3 | 0
|  |  |  | Nhân công | [9 empty] | 0 | 1 | 2 | 0
|  | 745 | NC | Nhân công bậc 4,5/7 | công |  | 3.21 |  |  | 240557 | 772187.97 |  |  | 0 | 1 | 1 | 0
| D4.3133 |  |  | Làm đầu cáp khô 3-15KV, Phễu cáp bằng gang, cáp có tiết diện <=120mm2 | 1 đầu 3 pha |  |  |  | 206042 |  | 856382.92 |  | 0 | 1 | 0 | 0 | 12
|  |  |  | Vật liệu | [9 empty] | 0 | 1 | 12 | 0
|  | 96 | VLP | Phễu cáp bằng gang loại <=120mm2 | cái |  | 1 | 27040 | 27040 |  |  |  |  | 0 | 1 | 11 | 0
|  | 49 | VLP | Coliê sắt | bộ |  | 2 | 3000 | 6000 |  |  |  |  | 0 | 1 | 10 | 0
|  | 50 | VLP | Dây đồng 25mm2 | m |  | 1 | 85790 | 85790 |  |  |  |  | 0 | 1 | 9 | 0
|  | 46 | VLP | Chất cách điện | kg |  | 1.8 | 20500 | 36900 |  |  |  |  | 0 | 1 | 8 | 0
|  | 25 | VLP | Băng nilông các loại | cuộn |  | 0.5 | 5000 | 2500 |  |  |  |  | 0 | 1 | 7 | 0
|  | 127 | VLP | Xăng | kg |  | 0.4 | 25155 | 10062 |  |  |  |  | 0 | 1 | 6 | 0
|  | 44 | VLP | Cồn công nghiệp | kg |  | 0.5 | 23000 | 11500 |  |  |  |  | 0 | 1 | 5 | 0
|  | 66 | VLP | Giẻ lau | kg |  | 0.25 | 5000 | 1250 |  |  |  |  | 0 | 1 | 4 | 0
|  | 699 | VLP | Vật liệu khác | % |  | 5 | 5000 | 25000 |  |  |  |  | 0 | 1 | 3 | 0
|  |  |  | Nhân công | [9 empty] | 0 | 1 | 2 | 0
|  | 745 | NC | Nhân công bậc 4,5/7 | công |  | 3.56 |  |  | 240557 | 856382.92 |  |  | 0 | 1 | 1 | 0
| D4.3134 |  |  | Làm đầu cáp khô 3-15KV, Phễu cáp bằng gang, cáp có tiết diện <=185mm2 | 1 đầu 3 pha |  |  |  | 225712 |  | 942983.44 |  | 0 | 1 | 0 | 0 | 12
|  |  |  | Vật liệu | [9 empty] | 0 | 1 | 12 | 0
|  | 97 | VLP | Phễu cáp bằng gang loại <=185mm2 | cái |  | 1 | 40560 | 40560 |  |  |  |  | 0 | 1 | 11 | 0
|  | 49 | VLP | Coliê sắt | bộ |  | 2 | 3000 | 6000 |  |  |  |  | 0 | 1 | 10 | 0
|  | 50 | VLP | Dây đồng 25mm2 | m |  | 1 | 85790 | 85790 |  |  |  |  | 0 | 1 | 9 | 0
|  | 46 | VLP | Chất cách điện | kg |  | 2.1 | 20500 | 43050 |  |  |  |  | 0 | 1 | 8 | 0
|  | 25 | VLP | Băng nilông các loại | cuộn |  | 0.5 | 5000 | 2500 |  |  |  |  | 0 | 1 | 7 | 0
|  | 127 | VLP | Xăng | kg |  | 0.4 | 25155 | 10062 |  |  |  |  | 0 | 1 | 6 | 0
|  | 44 | VLP | Cồn công nghiệp | kg |  | 0.5 | 23000 | 11500 |  |  |  |  | 0 | 1 | 5 | 0
|  | 66 | VLP | Giẻ lau | kg |  | 0.25 | 5000 | 1250 |  |  |  |  | 0 | 1 | 4 | 0
|  | 699 | VLP | Vật liệu khác | % |  | 5 | 5000 | 25000 |  |  |  |  | 0 | 1 | 3 | 0
|  |  |  | Nhân công | [9 empty] | 0 | 1 | 2 | 0
|  | 745 | NC | Nhân công bậc 4,5/7 | công |  | 3.92 |  |  | 240557 | 942983.44 |  |  | 0 | 1 | 1 | 0
tr66 | D4.3135 |  |  | Làm đầu cáp khô 3-15KV, Phễu cáp bằng gang, cáp có tiết diện <=240mm2 | 1 đầu 3 pha |  |  |  | 247572 |  | 1029583.96 |  | 0 | 1 | 0 | 0 | 12
|  |  |  | Vật liệu | [9 empty] | 0 | 1 | 12 | 0
|  | 98 | VLP | Phễu cáp bằng gang loại <=240mm2 | cái |  | 1 | 47320 | 47320 |  |  |  |  | 0 | 1 | 11 | 0
|  | 49 | VLP | Coliê sắt | bộ |  | 2 | 3000 | 6000 |  |  |  |  | 0 | 1 | 10 | 0
|  | 50 | VLP | Dây đồng 25mm2 | m |  | 1 | 85790 | 85790 |  |  |  |  | 0 | 1 | 9 | 0
|  | 46 | VLP | Chất cách điện | kg |  | 2.8 | 20500 | 57400 |  |  |  |  | 0 | 1 | 8 | 0
|  | 25 | VLP | Băng nilông các loại | cuộn |  | 0.6 | 5000 | 3000 |  |  |  |  | 0 | 1 | 7 | 0
|  | 127 | VLP | Xăng | kg |  | 0.4 | 25155 | 10062 |  |  |  |  | 0 | 1 | 6 | 0
|  | 44 | VLP | Cồn công nghiệp | kg |  | 0.5 | 23000 | 11500 |  |  |  |  | 0 | 1 | 5 | 0
|  | 66 | VLP | Giẻ lau | kg |  | 0.3 | 5000 | 1500 |  |  |  |  | 0 | 1 | 4 | 0
|  | 699 | VLP | Vật liệu khác | % |  | 5 | 5000 | 25000 |  |  |  |  | 0 | 1 | 3 | 0
|  |  |  | Nhân công | [9 empty] | 0 | 1 | 2 | 0
|  | 745 | NC | Nhân công bậc 4,5/7 | công |  | 4.28 |  |  | 240557 | 1029583.96 |  |  | 0 | 1 | 1 | 0
| D4.3136 |  |  | Làm đầu cáp khô 3-15KV, Phễu cáp bằng gang, cáp có tiết diện <=300mm2 | 1 đầu 3 pha |  |  |  | 289572 |  | 1096939.92 |  | 0 | 1 | 0 | 0 | 12
|  |  |  | Vật liệu | [9 empty] | 0 | 1 | 12 | 0
|  | 99 | VLP | Phễu cáp bằng gang loại <=300mm2 | cái |  | 1 | 81120 | 81120 |  |  |  |  | 0 | 1 | 11 | 0
|  | 49 | VLP | Coliê sắt | bộ |  | 2 | 3000 | 6000 |  |  |  |  | 0 | 1 | 10 | 0
|  | 50 | VLP | Dây đồng 25mm2 | m |  | 1 | 85790 | 85790 |  |  |  |  | 0 | 1 | 9 | 0
|  | 46 | VLP | Chất cách điện | kg |  | 3.2 | 20500 | 65600 |  |  |  |  | 0 | 1 | 8 | 0
|  | 25 | VLP | Băng nilông các loại | cuộn |  | 0.6 | 5000 | 3000 |  |  |  |  | 0 | 1 | 7 | 0
|  | 127 | VLP | Xăng | kg |  | 0.4 | 25155 | 10062 |  |  |  |  | 0 | 1 | 6 | 0
|  | 44 | VLP | Cồn công nghiệp | kg |  | 0.5 | 23000 | 11500 |  |  |  |  | 0 | 1 | 5 | 0
|  | 66 | VLP | Giẻ lau | kg |  | 0.3 | 5000 | 1500 |  |  |  |  | 0 | 1 | 4 | 0
|  | 699 | VLP | Vật liệu khác | % |  | 5 | 5000 | 25000 |  |  |  |  | 0 | 1 | 3 | 0
|  |  |  | Nhân công | [9 empty] | 0 | 1 | 2 | 0
|  | 745 | NC | Nhân công bậc 4,5/7 | công |  | 4.56 |  |  | 240557 | 1096939.92 |  |  | 0 | 1 | 1 | 0
| D4.3137 |  |  | Làm đầu cáp khô 3-15KV, Phễu cáp bằng gang, cáp có tiết diện <=400mm2 | 1 đầu 3 pha |  |  |  | 307904.4 |  | 1315846.79 |  | 0 | 1 | 0 | 0 | 12
|  |  |  | Vật liệu | [9 empty] | 0 | 1 | 12 | 0
|  | 100 | VLP | Phễu cáp bằng gang loại <=400mm2 | cái |  | 1 | 81120 | 81120 |  |  |  |  | 0 | 1 | 11 | 0
|  | 49 | VLP | Coliê sắt | bộ |  | 2 | 3000 | 6000 |  |  |  |  | 0 | 1 | 10 | 0
|  | 50 | VLP | Dây đồng 25mm2 | m |  | 1 | 85790 | 85790 |  |  |  |  | 0 | 1 | 9 | 0
|  | 46 | VLP | Chất cách điện | kg |  | 3.84 | 20500 | 78720 |  |  |  |  | 0 | 1 | 8 | 0
|  | 25 | VLP | Băng nilông các loại | cuộn |  | 0.72 | 5000 | 3600 |  |  |  |  | 0 | 1 | 7 | 0
|  | 127 | VLP | Xăng | kg |  | 0.48 | 25155 | 12074.4 |  |  |  |  | 0 | 1 | 6 | 0
|  | 44 | VLP | Cồn công nghiệp | kg |  | 0.6 | 23000 | 13800 |  |  |  |  | 0 | 1 | 5 | 0
|  | 66 | VLP | Giẻ lau | kg |  | 0.36 | 5000 | 1800 |  |  |  |  | 0 | 1 | 4 | 0
|  | 699 | VLP | Vật liệu khác | % |  | 5 | 5000 | 25000 |  |  |  |  | 0 | 1 | 3 | 0
|  |  |  | Nhân công | [9 empty] | 0 | 1 | 2 | 0
|  | 745 | NC | Nhân công bậc 4,5/7 | công |  | 5.47 |  |  | 240557 | 1315846.79 |  |  | 0 | 1 | 1 | 0
tr67 | D4.3211 |  |  | Làm đầu cáp lực 3 đến 6KV 1 pha, cáp có tiết diện <=35mm2 | đầu |  |  |  | 32700 |  | 218906.87 |  | 0 | 1 | 0 | 0 | 6
|  |  |  | Vật liệu | [9 empty] | 0 | 1 | 6 | 0
|  | 44 | VLP | Cồn công nghiệp | kg |  | 0.3 | 23000 | 6900 |  |  |  |  | 0 | 1 | 5 | 0
|  | 66 | VLP | Giẻ lau | kg |  | 0.16 | 5000 | 800 |  |  |  |  | 0 | 1 | 4 | 0
|  | 699 | VLP | Vật liệu khác | % |  | 5 | 5000 | 25000 |  |  |  |  | 0 | 1 | 3 | 0
|  |  |  | Nhân công | [9 empty] | 0 | 1 | 2 | 0
|  | 745 | NC | Nhân công bậc 4,5/7 | công |  | 0.91 |  |  | 240557 | 218906.87 |  |  | 0 | 1 | 1 | 0
| D4.3212 |  |  | Làm đầu cáp lực 3 đến 6KV 1 pha, cáp có tiết diện < =70mm2 | đầu |  |  |  | 32700 |  | 242962.57 |  | 0 | 1 | 0 | 0 | 6
|  |  |  | Vật liệu | [9 empty] | 0 | 1 | 6 | 0
|  | 44 | VLP | Cồn công nghiệp | kg |  | 0.3 | 23000 | 6900 |  |  |  |  | 0 | 1 | 5 | 0
|  | 66 | VLP | Giẻ lau | kg |  | 0.16 | 5000 | 800 |  |  |  |  | 0 | 1 | 4 | 0
|  | 699 | VLP | Vật liệu khác | % |  | 5 | 5000 | 25000 |  |  |  |  | 0 | 1 | 3 | 0
|  |  |  | Nhân công | [9 empty] | 0 | 1 | 2 | 0
|  | 745 | NC | Nhân công bậc 4,5/7 | công |  | 1.01 |  |  | 240557 | 242962.57 |  |  | 0 | 1 | 1 | 0
| D4.3213 |  |  | Làm đầu cáp lực 3 đến 6KV 1 pha, cáp có tiết diện < =120mm2 | đầu |  |  |  | 35200 |  | 269423.84 |  | 0 | 1 | 0 | 0 | 6
|  |  |  | Vật liệu | [9 empty] | 0 | 1 | 6 | 0
|  | 44 | VLP | Cồn công nghiệp | kg |  | 0.4 | 23000 | 9200 |  |  |  |  | 0 | 1 | 5 | 0
|  | 66 | VLP | Giẻ lau | kg |  | 0.2 | 5000 | 1000 |  |  |  |  | 0 | 1 | 4 | 0
|  | 699 | VLP | Vật liệu khác | % |  | 5 | 5000 | 25000 |  |  |  |  | 0 | 1 | 3 | 0
|  |  |  | Nhân công | [9 empty] | 0 | 1 | 2 | 0
|  | 745 | NC | Nhân công bậc 4,5/7 | công |  | 1.12 |  |  | 240557 | 269423.84 |  |  | 0 | 1 | 1 | 0
| D4.3214 |  |  | Làm đầu cáp lực 3 đến 6KV 1 pha, cáp có tiết diện <=185mm2 | đầu |  |  |  | 35200 |  | 315129.67 |  | 0 | 1 | 0 | 0 | 6
|  |  |  | Vật liệu | [9 empty] | 0 | 1 | 6 | 0
|  | 44 | VLP | Cồn công nghiệp | kg |  | 0.4 | 23000 | 9200 |  |  |  |  | 0 | 1 | 5 | 0
|  | 66 | VLP | Giẻ lau | kg |  | 0.2 | 5000 | 1000 |  |  |  |  | 0 | 1 | 4 | 0
|  | 699 | VLP | Vật liệu khác | % |  | 5 | 5000 | 25000 |  |  |  |  | 0 | 1 | 3 | 0
|  |  |  | Nhân công | [9 empty] | 0 | 1 | 2 | 0
|  | 745 | NC | Nhân công bậc 4,5/7 | công |  | 1.31 |  |  | 240557 | 315129.67 |  |  | 0 | 1 | 1 | 0
tr68 | D4.3215 |  |  | Làm đầu cáp lực 3 đến 6KV 1 pha, cáp có tiết diện <= 240mm2 | đầu |  |  |  | 37700 |  | 334374.23 |  | 0 | 1 | 0 | 0 | 6
|  |  |  | Vật liệu | [9 empty] | 0 | 1 | 6 | 0
|  | 44 | VLP | Cồn công nghiệp | kg |  | 0.5 | 23000 | 11500 |  |  |  |  | 0 | 1 | 5 | 0
|  | 66 | VLP | Giẻ lau | kg |  | 0.24 | 5000 | 1200 |  |  |  |  | 0 | 1 | 4 | 0
|  | 699 | VLP | Vật liệu khác | % |  | 5 | 5000 | 25000 |  |  |  |  | 0 | 1 | 3 | 0
|  |  |  | Nhân công | [9 empty] | 0 | 1 | 2 | 0
|  | 745 | NC | Nhân công bậc 4,5/7 | công |  | 1.39 |  |  | 240557 | 334374.23 |  |  | 0 | 1 | 1 | 0
| D4.3216 |  |  | Làm đầu cáp lực 3 đến 6KV 1 pha, cáp có tiết diện <=300mm2 | đầu |  |  |  | 37700 |  | 435408.17 |  | 0 | 1 | 0 | 0 | 6
|  |  |  | Vật liệu | [9 empty] | 0 | 1 | 6 | 0
|  | 44 | VLP | Cồn công nghiệp | kg |  | 0.5 | 23000 | 11500 |  |  |  |  | 0 | 1 | 5 | 0
|  | 66 | VLP | Giẻ lau | kg |  | 0.24 | 5000 | 1200 |  |  |  |  | 0 | 1 | 4 | 0
|  | 699 | VLP | Vật liệu khác | % |  | 5 | 5000 | 25000 |  |  |  |  | 0 | 1 | 3 | 0
|  |  |  | Nhân công | [9 empty] | 0 | 1 | 2 | 0
|  | 745 | NC | Nhân công bậc 4,5/7 | công |  | 1.81 |  |  | 240557 | 435408.17 |  |  | 0 | 1 | 1 | 0
| D4.3217 |  |  | Làm đầu cáp lực 3 đến 6KV 1 pha, cáp có tiết diện <=400mm2 | đầu |  |  |  | 40250 |  | 522008.69 |  | 0 | 1 | 0 | 0 | 6
|  |  |  | Vật liệu | [9 empty] | 0 | 1 | 6 | 0
|  | 44 | VLP | Cồn công nghiệp | kg |  | 0.6 | 23000 | 13800 |  |  |  |  | 0 | 1 | 5 | 0
|  | 66 | VLP | Giẻ lau | kg |  | 0.29 | 5000 | 1450 |  |  |  |  | 0 | 1 | 4 | 0
|  | 699 | VLP | Vật liệu khác | % |  | 5 | 5000 | 25000 |  |  |  |  | 0 | 1 | 3 | 0
|  |  |  | Nhân công | [9 empty] | 0 | 1 | 2 | 0
|  | 745 | NC | Nhân công bậc 4,5/7 | công |  | 2.17 |  |  | 240557 | 522008.69 |  |  | 0 | 1 | 1 | 0
tr67 | D4.3221 |  |  | Làm đầu cáp lực10 đến 15KV 1 pha, cáp có tiết diện <= 35mm2 | đầu |  |  |  | 32700 |  | 343996.51 |  | 0 | 1 | 0 | 0 | 6
|  |  |  | Vật liệu | [9 empty] | 0 | 1 | 6 | 0
|  | 44 | VLP | Cồn công nghiệp | kg |  | 0.3 | 23000 | 6900 |  |  |  |  | 0 | 1 | 5 | 0
|  | 66 | VLP | Giẻ lau | kg |  | 0.16 | 5000 | 800 |  |  |  |  | 0 | 1 | 4 | 0
|  | 699 | VLP | Vật liệu khác | % |  | 5 | 5000 | 25000 |  |  |  |  | 0 | 1 | 3 | 0
|  |  |  | Nhân công | [9 empty] | 0 | 1 | 2 | 0
|  | 745 | NC | Nhân công bậc 4,5/7 | công |  | 1.43 |  |  | 240557 | 343996.51 |  |  | 0 | 1 | 1 | 0
| D4.3222 |  |  | Làm đầu cáp lực10 đến 15KV 1 pha, cáp có tiết diện <= 70mm2 | đầu |  |  |  | 32700 |  | 380080.06 |  | 0 | 1 | 0 | 0 | 6
|  |  |  | Vật liệu | [9 empty] | 0 | 1 | 6 | 0
|  | 44 | VLP | Cồn công nghiệp | kg |  | 0.3 | 23000 | 6900 |  |  |  |  | 0 | 1 | 5 | 0
|  | 66 | VLP | Giẻ lau | kg |  | 0.16 | 5000 | 800 |  |  |  |  | 0 | 1 | 4 | 0
|  | 699 | VLP | Vật liệu khác | % |  | 5 | 5000 | 25000 |  |  |  |  | 0 | 1 | 3 | 0
|  |  |  | Nhân công | [9 empty] | 0 | 1 | 2 | 0
|  | 745 | NC | Nhân công bậc 4,5/7 | công |  | 1.58 |  |  | 240557 | 380080.06 |  |  | 0 | 1 | 1 | 0
| D4.3223 |  |  | Làm đầu cáp lực10 đến 15KV 1 pha, cáp có tiết diện <= 120mm2 | đầu |  |  |  | 35200 |  | 420974.75 |  | 0 | 1 | 0 | 0 | 6
|  |  |  | Vật liệu | [9 empty] | 0 | 1 | 6 | 0
|  | 44 | VLP | Cồn công nghiệp | kg |  | 0.4 | 23000 | 9200 |  |  |  |  | 0 | 1 | 5 | 0
|  | 66 | VLP | Giẻ lau | kg |  | 0.2 | 5000 | 1000 |  |  |  |  | 0 | 1 | 4 | 0
|  | 699 | VLP | Vật liệu khác | % |  | 5 | 5000 | 25000 |  |  |  |  | 0 | 1 | 3 | 0
|  |  |  | Nhân công | [9 empty] | 0 | 1 | 2 | 0
|  | 745 | NC | Nhân công bậc 4,5/7 | công |  | 1.75 |  |  | 240557 | 420974.75 |  |  | 0 | 1 | 1 | 0
| D4.3224 |  |  | Làm đầu cáp lực10 đến 15KV 1 pha, cáp có tiết diện <= 185mm2 | đầu |  |  |  | 35200 |  | 461869.44 |  | 0 | 1 | 0 | 0 | 6
|  |  |  | Vật liệu | [9 empty] | 0 | 1 | 6 | 0
|  | 44 | VLP | Cồn công nghiệp | kg |  | 0.4 | 23000 | 9200 |  |  |  |  | 0 | 1 | 5 | 0
|  | 66 | VLP | Giẻ lau | kg |  | 0.2 | 5000 | 1000 |  |  |  |  | 0 | 1 | 4 | 0
|  | 699 | VLP | Vật liệu khác | % |  | 5 | 5000 | 25000 |  |  |  |  | 0 | 1 | 3 | 0
|  |  |  | Nhân công | [9 empty] | 0 | 1 | 2 | 0
|  | 745 | NC | Nhân công bậc 4,5/7 | công |  | 1.92 |  |  | 240557 | 461869.44 |  |  | 0 | 1 | 1 | 0
tr68 | D4.3225 |  |  | Làm đầu cáp lực10 đến 15KV 1 pha, cáp có tiết diện <= 240mm2 | đầu |  |  |  | 37700 |  | 517197.55 |  | 0 | 1 | 0 | 0 | 6
|  |  |  | Vật liệu | [9 empty] | 0 | 1 | 6 | 0
|  | 44 | VLP | Cồn công nghiệp | kg |  | 0.5 | 23000 | 11500 |  |  |  |  | 0 | 1 | 5 | 0
|  | 66 | VLP | Giẻ lau | kg |  | 0.24 | 5000 | 1200 |  |  |  |  | 0 | 1 | 4 | 0
|  | 699 | VLP | Vật liệu khác | % |  | 5 | 5000 | 25000 |  |  |  |  | 0 | 1 | 3 | 0
|  |  |  | Nhân công | [9 empty] | 0 | 1 | 2 | 0
|  | 745 | NC | Nhân công bậc 4,5/7 | công |  | 2.15 |  |  | 240557 | 517197.55 |  |  | 0 | 1 | 1 | 0
| D4.3226 |  |  | Làm đầu cáp lực10 đến 15KV 1 pha, cáp có tiết diện <= 300mm2 | đầu |  |  |  | 37700 |  | 668748.46 |  | 0 | 1 | 0 | 0 | 6
|  |  |  | Vật liệu | [9 empty] | 0 | 1 | 6 | 0
|  | 44 | VLP | Cồn công nghiệp | kg |  | 0.5 | 23000 | 11500 |  |  |  |  | 0 | 1 | 5 | 0
|  | 66 | VLP | Giẻ lau | kg |  | 0.24 | 5000 | 1200 |  |  |  |  | 0 | 1 | 4 | 0
|  | 699 | VLP | Vật liệu khác | % |  | 5 | 5000 | 25000 |  |  |  |  | 0 | 1 | 3 | 0
|  |  |  | Nhân công | [9 empty] | 0 | 1 | 2 | 0
|  | 745 | NC | Nhân công bậc 4,5/7 | công |  | 2.78 |  |  | 240557 | 668748.46 |  |  | 0 | 1 | 1 | 0
| D4.3227 |  |  | Làm đầu cáp lực10 đến 15KV 1 pha, cáp có tiết diện <= 400mm2 | đầu |  |  |  | 40250 |  | 803460.38 |  | 0 | 1 | 0 | 0 | 6
|  |  |  | Vật liệu | [9 empty] | 0 | 1 | 6 | 0
|  | 44 | VLP | Cồn công nghiệp | kg |  | 0.6 | 23000 | 13800 |  |  |  |  | 0 | 1 | 5 | 0
|  | 66 | VLP | Giẻ lau | kg |  | 0.29 | 5000 | 1450 |  |  |  |  | 0 | 1 | 4 | 0
|  | 699 | VLP | Vật liệu khác | % |  | 5 | 5000 | 25000 |  |  |  |  | 0 | 1 | 3 | 0
|  |  |  | Nhân công | [9 empty] | 0 | 1 | 2 | 0
|  | 745 | NC | Nhân công bậc 4,5/7 | công |  | 3.34 |  |  | 240557 | 803460.38 |  |  | 0 | 1 | 1 | 0
tr67 | D4.3231 |  |  | Làm đầu cáp lực 3-15KV, Phễu cáp bằng tôn, cáp có tiết diện <=35mm2 | 1 đầu 3 pha |  |  |  | 189807.5 |  | 372863.35 |  | 0 | 1 | 0 | 0 | 12
|  |  |  | Vật liệu | [9 empty] | 0 | 1 | 12 | 0
|  | 101 | VLP | Phễu cáp bằng tôn loại <=35mm2 | cái |  | 1 | 10140 | 10140 |  |  |  |  | 0 | 1 | 11 | 0
|  | 49 | VLP | Coliê sắt | bộ |  | 2 | 3000 | 6000 |  |  |  |  | 0 | 1 | 10 | 0
|  | 50 | VLP | Dây đồng 25mm2 | m |  | 1 | 85790 | 85790 |  |  |  |  | 0 | 1 | 9 | 0
|  | 46 | VLP | Chất cách điện | kg |  | 1.6 | 20500 | 32800 |  |  |  |  | 0 | 1 | 8 | 0
|  | 25 | VLP | Băng nilông các loại | cuộn |  | 1 | 5000 | 5000 |  |  |  |  | 0 | 1 | 7 | 0
|  | 127 | VLP | Xăng | kg |  | 0.5 | 25155 | 12577.5 |  |  |  |  | 0 | 1 | 6 | 0
|  | 44 | VLP | Cồn công nghiệp | kg |  | 0.5 | 23000 | 11500 |  |  |  |  | 0 | 1 | 5 | 0
|  | 66 | VLP | Giẻ lau | kg |  | 0.2 | 5000 | 1000 |  |  |  |  | 0 | 1 | 4 | 0
|  | 699 | VLP | Vật liệu khác | % |  | 5 | 5000 | 25000 |  |  |  |  | 0 | 1 | 3 | 0
|  |  |  | Nhân công | [9 empty] | 0 | 1 | 2 | 0
|  | 745 | NC | Nhân công bậc 4,5/7 | công |  | 1.55 |  |  | 240557 | 372863.35 |  |  | 0 | 1 | 1 | 0
| D4.3232 |  |  | Làm đầu cáp lực 3-15KV, Phễu cáp bằng tôn, cáp có tiết diện <=70mm2 | 1 đầu 3 pha |  |  |  | 203437.5 |  | 430597.03 |  | 0 | 1 | 0 | 0 | 12
|  |  |  | Vật liệu | [9 empty] | 0 | 1 | 12 | 0
|  | 102 | VLP | Phễu cáp bằng tôn loại <=70mm2 | cái |  | 1 | 13520 | 13520 |  |  |  |  | 0 | 1 | 11 | 0
|  | 49 | VLP | Coliê sắt | bộ |  | 2 | 3000 | 6000 |  |  |  |  | 0 | 1 | 10 | 0
|  | 50 | VLP | Dây đồng 25mm2 | m |  | 1 | 85790 | 85790 |  |  |  |  | 0 | 1 | 9 | 0
|  | 46 | VLP | Chất cách điện | kg |  | 2.1 | 20500 | 43050 |  |  |  |  | 0 | 1 | 8 | 0
|  | 25 | VLP | Băng nilông các loại | cuộn |  | 1 | 5000 | 5000 |  |  |  |  | 0 | 1 | 7 | 0
|  | 127 | VLP | Xăng | kg |  | 0.5 | 25155 | 12577.5 |  |  |  |  | 0 | 1 | 6 | 0
|  | 44 | VLP | Cồn công nghiệp | kg |  | 0.5 | 23000 | 11500 |  |  |  |  | 0 | 1 | 5 | 0
|  | 66 | VLP | Giẻ lau | kg |  | 0.2 | 5000 | 1000 |  |  |  |  | 0 | 1 | 4 | 0
|  | 699 | VLP | Vật liệu khác | % |  | 5 | 5000 | 25000 |  |  |  |  | 0 | 1 | 3 | 0
|  |  |  | Nhân công | [9 empty] | 0 | 1 | 2 | 0
|  | 745 | NC | Nhân công bậc 4,5/7 | công |  | 1.79 |  |  | 240557 | 430597.03 |  |  | 0 | 1 | 1 | 0
| D4.3233 |  |  | Làm đầu cáp lực 3-15KV, Phễu cáp bằng tôn, cáp có tiết diện <=120mm2 | 1 đầu 3 pha |  |  |  | 209837.5 |  | 572525.66 |  | 0 | 1 | 0 | 0 | 12
|  |  |  | Vật liệu | [9 empty] | 0 | 1 | 12 | 0
|  | 103 | VLP | Phễu cáp bằng tôn loại <=120mm2 | cái |  | 1 | 13520 | 13520 |  |  |  |  | 0 | 1 | 11 | 0
|  | 49 | VLP | Coliê sắt | bộ |  | 2 | 3000 | 6000 |  |  |  |  | 0 | 1 | 10 | 0
|  | 50 | VLP | Dây đồng 25mm2 | m |  | 1 | 85790 | 85790 |  |  |  |  | 0 | 1 | 9 | 0
|  | 46 | VLP | Chất cách điện | kg |  | 2.4 | 20500 | 49200 |  |  |  |  | 0 | 1 | 8 | 0
|  | 25 | VLP | Băng nilông các loại | cuộn |  | 1 | 5000 | 5000 |  |  |  |  | 0 | 1 | 7 | 0
|  | 127 | VLP | Xăng | kg |  | 0.5 | 25155 | 12577.5 |  |  |  |  | 0 | 1 | 6 | 0
|  | 44 | VLP | Cồn công nghiệp | kg |  | 0.5 | 23000 | 11500 |  |  |  |  | 0 | 1 | 5 | 0
|  | 66 | VLP | Giẻ lau | kg |  | 0.25 | 5000 | 1250 |  |  |  |  | 0 | 1 | 4 | 0
|  | 699 | VLP | Vật liệu khác | % |  | 5 | 5000 | 25000 |  |  |  |  | 0 | 1 | 3 | 0
|  |  |  | Nhân công | [9 empty] | 0 | 1 | 2 | 0
|  | 745 | NC | Nhân công bậc 4,5/7 | công |  | 2.38 |  |  | 240557 | 572525.66 |  |  | 0 | 1 | 1 | 0
| D4.3234 |  |  | Làm đầu cáp lực 3-15KV, Phễu cáp bằng tôn, cáp có tiết diện <=185mm2 | 1 đầu 3 pha |  |  |  | 229597.5 |  | 685587.45 |  | 0 | 1 | 0 | 0 | 12
|  |  |  | Vật liệu | [9 empty] | 0 | 1 | 12 | 0
|  | 104 | VLP | Phễu cáp bằng tôn loại <=185mm2 | cái |  | 1 | 20280 | 20280 |  |  |  |  | 0 | 1 | 11 | 0
|  | 49 | VLP | Coliê sắt | bộ |  | 2 | 3000 | 6000 |  |  |  |  | 0 | 1 | 10 | 0
|  | 50 | VLP | Dây đồng 25mm2 | m |  | 1 | 85790 | 85790 |  |  |  |  | 0 | 1 | 9 | 0
|  | 46 | VLP | Chất cách điện | kg |  | 2.8 | 20500 | 57400 |  |  |  |  | 0 | 1 | 8 | 0
|  | 25 | VLP | Băng nilông các loại | cuộn |  | 1.5 | 5000 | 7500 |  |  |  |  | 0 | 1 | 7 | 0
|  | 127 | VLP | Xăng | kg |  | 0.5 | 25155 | 12577.5 |  |  |  |  | 0 | 1 | 6 | 0
|  | 44 | VLP | Cồn công nghiệp | kg |  | 0.6 | 23000 | 13800 |  |  |  |  | 0 | 1 | 5 | 0
|  | 66 | VLP | Giẻ lau | kg |  | 0.25 | 5000 | 1250 |  |  |  |  | 0 | 1 | 4 | 0
|  | 699 | VLP | Vật liệu khác | % |  | 5 | 5000 | 25000 |  |  |  |  | 0 | 1 | 3 | 0
|  |  |  | Nhân công | [9 empty] | 0 | 1 | 2 | 0
|  | 745 | NC | Nhân công bậc 4,5/7 | công |  | 2.85 |  |  | 240557 | 685587.45 |  |  | 0 | 1 | 1 | 0
tr68 | D4.3235 |  |  | Làm đầu cáp lực 3-15KV, Phễu cáp bằng tôn, cáp có tiết diện <=240mm2 | 1 đầu 3 pha |  |  |  | 247577.5 |  | 743321.13 |  | 0 | 1 | 0 | 0 | 12
|  |  |  | Vật liệu | [9 empty] | 0 | 1 | 12 | 0
|  | 105 | VLP | Phễu cáp bằng tôn loại <=240mm2 | cái |  | 1 | 23660 | 23660 |  |  |  |  | 0 | 1 | 11 | 0
|  | 49 | VLP | Coliê sắt | bộ |  | 2 | 3000 | 6000 |  |  |  |  | 0 | 1 | 10 | 0
|  | 50 | VLP | Dây đồng 25mm2 | m |  | 1 | 85790 | 85790 |  |  |  |  | 0 | 1 | 9 | 0
|  | 46 | VLP | Chất cách điện | kg |  | 3.5 | 20500 | 71750 |  |  |  |  | 0 | 1 | 8 | 0
|  | 25 | VLP | Băng nilông các loại | cuộn |  | 1.5 | 5000 | 7500 |  |  |  |  | 0 | 1 | 7 | 0
|  | 127 | VLP | Xăng | kg |  | 0.5 | 25155 | 12577.5 |  |  |  |  | 0 | 1 | 6 | 0
|  | 44 | VLP | Cồn công nghiệp | kg |  | 0.6 | 23000 | 13800 |  |  |  |  | 0 | 1 | 5 | 0
|  | 66 | VLP | Giẻ lau | kg |  | 0.3 | 5000 | 1500 |  |  |  |  | 0 | 1 | 4 | 0
|  | 699 | VLP | Vật liệu khác | % |  | 5 | 5000 | 25000 |  |  |  |  | 0 | 1 | 3 | 0
|  |  |  | Nhân công | [9 empty] | 0 | 1 | 2 | 0
|  | 745 | NC | Nhân công bậc 4,5/7 | công |  | 3.09 |  |  | 240557 | 743321.13 |  |  | 0 | 1 | 1 | 0
| D4.3236 |  |  | Làm đầu cáp lực 3-15KV, Phễu cáp bằng tôn, cáp có tiết diện <=300mm2 | 1 đầu 3 pha |  |  |  | 274727.5 |  | 829921.65 |  | 0 | 1 | 0 | 0 | 12
|  |  |  | Vật liệu | [9 empty] | 0 | 1 | 12 | 0
|  | 106 | VLP | Phễu cáp bằng tôn loại <=300mm2 | cái |  | 1 | 40560 | 40560 |  |  |  |  | 0 | 1 | 11 | 0
|  | 49 | VLP | Coliê sắt | bộ |  | 2 | 3000 | 6000 |  |  |  |  | 0 | 1 | 10 | 0
|  | 50 | VLP | Dây đồng 25mm2 | m |  | 1 | 85790 | 85790 |  |  |  |  | 0 | 1 | 9 | 0
|  | 46 | VLP | Chất cách điện | kg |  | 4 | 20500 | 82000 |  |  |  |  | 0 | 1 | 8 | 0
|  | 25 | VLP | Băng nilông các loại | cuộn |  | 1.5 | 5000 | 7500 |  |  |  |  | 0 | 1 | 7 | 0
|  | 127 | VLP | Xăng | kg |  | 0.5 | 25155 | 12577.5 |  |  |  |  | 0 | 1 | 6 | 0
|  | 44 | VLP | Cồn công nghiệp | kg |  | 0.6 | 23000 | 13800 |  |  |  |  | 0 | 1 | 5 | 0
|  | 66 | VLP | Giẻ lau | kg |  | 0.3 | 5000 | 1500 |  |  |  |  | 0 | 1 | 4 | 0
|  | 699 | VLP | Vật liệu khác | % |  | 5 | 5000 | 25000 |  |  |  |  | 0 | 1 | 3 | 0
|  |  |  | Nhân công | [9 empty] | 0 | 1 | 2 | 0
|  | 745 | NC | Nhân công bậc 4,5/7 | công |  | 3.45 |  |  | 240557 | 829921.65 |  |  | 0 | 1 | 1 | 0
| D4.3237 |  |  | Làm đầu cáp lực 3-15KV, Phễu cáp bằng tôn, cáp có tiết diện <=400mm2 | 1 đầu 3 pha |  |  |  | 298203 |  | 995905.98 |  | 0 | 1 | 0 | 0 | 12
|  |  |  | Vật liệu | [9 empty] | 0 | 1 | 12 | 0
|  | 107 | VLP | Phễu cáp bằng tôn loại <=400mm2 | cái |  | 1 | 40560 | 40560 |  |  |  |  | 0 | 1 | 11 | 0
|  | 49 | VLP | Coliê sắt | bộ |  | 2 | 3000 | 6000 |  |  |  |  | 0 | 1 | 10 | 0
|  | 50 | VLP | Dây đồng 25mm2 | m |  | 1 | 85790 | 85790 |  |  |  |  | 0 | 1 | 9 | 0
|  | 46 | VLP | Chất cách điện | kg |  | 4.8 | 20500 | 98400 |  |  |  |  | 0 | 1 | 8 | 0
|  | 25 | VLP | Băng nilông các loại | cuộn |  | 1.8 | 5000 | 9000 |  |  |  |  | 0 | 1 | 7 | 0
|  | 127 | VLP | Xăng | kg |  | 0.6 | 25155 | 15093 |  |  |  |  | 0 | 1 | 6 | 0
|  | 44 | VLP | Cồn công nghiệp | kg |  | 0.72 | 23000 | 16560 |  |  |  |  | 0 | 1 | 5 | 0
|  | 66 | VLP | Giẻ lau | kg |  | 0.36 | 5000 | 1800 |  |  |  |  | 0 | 1 | 4 | 0
|  | 699 | VLP | Vật liệu khác | % |  | 5 | 5000 | 25000 |  |  |  |  | 0 | 1 | 3 | 0
|  |  |  | Nhân công | [9 empty] | 0 | 1 | 2 | 0
|  | 745 | NC | Nhân công bậc 4,5/7 | công |  | 4.14 |  |  | 240557 | 995905.98 |  |  | 0 | 1 | 1 | 0
tr67 | D4.3241 |  |  | Làm đầu cáp lực 10-15Kv, Phễu cáp bằng tôn, cáp có tiết diện <=35mm2 | 1 đầu 3 pha |  |  |  | 189807.5 |  | 485925.14 |  | 0 | 1 | 0 | 0 | 12
|  |  |  | Vật liệu | [9 empty] | 0 | 1 | 12 | 0
|  | 101 | VLP | Phễu cáp bằng tôn loại <=35mm2 | cái |  | 1 | 10140 | 10140 |  |  |  |  | 0 | 1 | 11 | 0
|  | 49 | VLP | Coliê sắt | bộ |  | 2 | 3000 | 6000 |  |  |  |  | 0 | 1 | 10 | 0
|  | 50 | VLP | Dây đồng 25mm2 | m |  | 1 | 85790 | 85790 |  |  |  |  | 0 | 1 | 9 | 0
|  | 46 | VLP | Chất cách điện | kg |  | 1.6 | 20500 | 32800 |  |  |  |  | 0 | 1 | 8 | 0
|  | 25 | VLP | Băng nilông các loại | cuộn |  | 1 | 5000 | 5000 |  |  |  |  | 0 | 1 | 7 | 0
|  | 127 | VLP | Xăng | kg |  | 0.5 | 25155 | 12577.5 |  |  |  |  | 0 | 1 | 6 | 0
|  | 44 | VLP | Cồn công nghiệp | kg |  | 0.5 | 23000 | 11500 |  |  |  |  | 0 | 1 | 5 | 0
|  | 66 | VLP | Giẻ lau | kg |  | 0.2 | 5000 | 1000 |  |  |  |  | 0 | 1 | 4 | 0
|  | 699 | VLP | Vật liệu khác | % |  | 5 | 5000 | 25000 |  |  |  |  | 0 | 1 | 3 | 0
|  |  |  | Nhân công | [9 empty] | 0 | 1 | 2 | 0
|  | 745 | NC | Nhân công bậc 4,5/7 | công |  | 2.02 |  |  | 240557 | 485925.14 |  |  | 0 | 1 | 1 | 0
| D4.3242 |  |  | Làm đầu cáp lực 10-15Kv, Phễu cáp bằng tôn, cáp có tiết diện <=70mm2 | 1 đầu 3 pha |  |  |  | 203437.5 |  | 543658.82 |  | 0 | 1 | 0 | 0 | 12
|  |  |  | Vật liệu | [9 empty] | 0 | 1 | 12 | 0
|  | 102 | VLP | Phễu cáp bằng tôn loại <=70mm2 | cái |  | 1 | 13520 | 13520 |  |  |  |  | 0 | 1 | 11 | 0
|  | 49 | VLP | Coliê sắt | bộ |  | 2 | 3000 | 6000 |  |  |  |  | 0 | 1 | 10 | 0
|  | 50 | VLP | Dây đồng 25mm2 | m |  | 1 | 85790 | 85790 |  |  |  |  | 0 | 1 | 9 | 0
|  | 46 | VLP | Chất cách điện | kg |  | 2.1 | 20500 | 43050 |  |  |  |  | 0 | 1 | 8 | 0
|  | 25 | VLP | Băng nilông các loại | cuộn |  | 1 | 5000 | 5000 |  |  |  |  | 0 | 1 | 7 | 0
|  | 127 | VLP | Xăng | kg |  | 0.5 | 25155 | 12577.5 |  |  |  |  | 0 | 1 | 6 | 0
|  | 44 | VLP | Cồn công nghiệp | kg |  | 0.5 | 23000 | 11500 |  |  |  |  | 0 | 1 | 5 | 0
|  | 66 | VLP | Giẻ lau | kg |  | 0.2 | 5000 | 1000 |  |  |  |  | 0 | 1 | 4 | 0
|  | 699 | VLP | Vật liệu khác | % |  | 5 | 5000 | 25000 |  |  |  |  | 0 | 1 | 3 | 0
|  |  |  | Nhân công | [9 empty] | 0 | 1 | 2 | 0
|  | 745 | NC | Nhân công bậc 4,5/7 | công |  | 2.26 |  |  | 240557 | 543658.82 |  |  | 0 | 1 | 1 | 0
| D4.3243 |  |  | Làm đầu cáp lực 10-15Kv, Phễu cáp bằng tôn, cáp có tiết diện <=120mm2 | 1 đầu 3 pha |  |  |  | 209837.5 |  | 685587.45 |  | 0 | 1 | 0 | 0 | 12
|  |  |  | Vật liệu | [9 empty] | 0 | 1 | 12 | 0
|  | 103 | VLP | Phễu cáp bằng tôn loại <=120mm2 | cái |  | 1 | 13520 | 13520 |  |  |  |  | 0 | 1 | 11 | 0
|  | 49 | VLP | Coliê sắt | bộ |  | 2 | 3000 | 6000 |  |  |  |  | 0 | 1 | 10 | 0
|  | 50 | VLP | Dây đồng 25mm2 | m |  | 1 | 85790 | 85790 |  |  |  |  | 0 | 1 | 9 | 0
|  | 46 | VLP | Chất cách điện | kg |  | 2.4 | 20500 | 49200 |  |  |  |  | 0 | 1 | 8 | 0
|  | 25 | VLP | Băng nilông các loại | cuộn |  | 1 | 5000 | 5000 |  |  |  |  | 0 | 1 | 7 | 0
|  | 127 | VLP | Xăng | kg |  | 0.5 | 25155 | 12577.5 |  |  |  |  | 0 | 1 | 6 | 0
|  | 44 | VLP | Cồn công nghiệp | kg |  | 0.5 | 23000 | 11500 |  |  |  |  | 0 | 1 | 5 | 0
|  | 66 | VLP | Giẻ lau | kg |  | 0.25 | 5000 | 1250 |  |  |  |  | 0 | 1 | 4 | 0
|  | 699 | VLP | Vật liệu khác | % |  | 5 | 5000 | 25000 |  |  |  |  | 0 | 1 | 3 | 0
|  |  |  | Nhân công | [9 empty] | 0 | 1 | 2 | 0
|  | 745 | NC | Nhân công bậc 4,5/7 | công |  | 2.85 |  |  | 240557 | 685587.45 |  |  | 0 | 1 | 1 | 0
| D4.3244 |  |  | Làm đầu cáp lực 10-15Kv, Phễu cáp bằng tôn, cáp có tiết diện <=185mm2 | 1 đầu 3 pha |  |  |  | 229597.5 |  | 829921.65 |  | 0 | 1 | 0 | 0 | 12
|  |  |  | Vật liệu | [9 empty] | 0 | 1 | 12 | 0
|  | 104 | VLP | Phễu cáp bằng tôn loại <=185mm2 | cái |  | 1 | 20280 | 20280 |  |  |  |  | 0 | 1 | 11 | 0
|  | 49 | VLP | Coliê sắt | bộ |  | 2 | 3000 | 6000 |  |  |  |  | 0 | 1 | 10 | 0
|  | 50 | VLP | Dây đồng 25mm2 | m |  | 1 | 85790 | 85790 |  |  |  |  | 0 | 1 | 9 | 0
|  | 46 | VLP | Chất cách điện | kg |  | 2.8 | 20500 | 57400 |  |  |  |  | 0 | 1 | 8 | 0
|  | 25 | VLP | Băng nilông các loại | cuộn |  | 1.5 | 5000 | 7500 |  |  |  |  | 0 | 1 | 7 | 0
|  | 127 | VLP | Xăng | kg |  | 0.5 | 25155 | 12577.5 |  |  |  |  | 0 | 1 | 6 | 0
|  | 44 | VLP | Cồn công nghiệp | kg |  | 0.6 | 23000 | 13800 |  |  |  |  | 0 | 1 | 5 | 0
|  | 66 | VLP | Giẻ lau | kg |  | 0.25 | 5000 | 1250 |  |  |  |  | 0 | 1 | 4 | 0
|  | 699 | VLP | Vật liệu khác | % |  | 5 | 5000 | 25000 |  |  |  |  | 0 | 1 | 3 | 0
|  |  |  | Nhân công | [9 empty] | 0 | 1 | 2 | 0
|  | 745 | NC | Nhân công bậc 4,5/7 | công |  | 3.45 |  |  | 240557 | 829921.65 |  |  | 0 | 1 | 1 | 0
tr68 | D4.3245 |  |  | Làm đầu cáp lực 10-15Kv, Phễu cáp bằng tôn, cáp có tiết diện <=240mm2 | 1 đầu 3 pha |  |  |  | 247577.5 |  | 914116.6 |  | 0 | 1 | 0 | 0 | 12
|  |  |  | Vật liệu | [9 empty] | 0 | 1 | 12 | 0
|  | 105 | VLP | Phễu cáp bằng tôn loại <=240mm2 | cái |  | 1 | 23660 | 23660 |  |  |  |  | 0 | 1 | 11 | 0
|  | 49 | VLP | Coliê sắt | bộ |  | 2 | 3000 | 6000 |  |  |  |  | 0 | 1 | 10 | 0
|  | 50 | VLP | Dây đồng 25mm2 | m |  | 1 | 85790 | 85790 |  |  |  |  | 0 | 1 | 9 | 0
|  | 46 | VLP | Chất cách điện | kg |  | 3.5 | 20500 | 71750 |  |  |  |  | 0 | 1 | 8 | 0
|  | 25 | VLP | Băng nilông các loại | cuộn |  | 1.5 | 5000 | 7500 |  |  |  |  | 0 | 1 | 7 | 0
|  | 127 | VLP | Xăng | kg |  | 0.5 | 25155 | 12577.5 |  |  |  |  | 0 | 1 | 6 | 0
|  | 44 | VLP | Cồn công nghiệp | kg |  | 0.6 | 23000 | 13800 |  |  |  |  | 0 | 1 | 5 | 0
|  | 66 | VLP | Giẻ lau | kg |  | 0.3 | 5000 | 1500 |  |  |  |  | 0 | 1 | 4 | 0
|  | 699 | VLP | Vật liệu khác | % |  | 5 | 5000 | 25000 |  |  |  |  | 0 | 1 | 3 | 0
|  |  |  | Nhân công | [9 empty] | 0 | 1 | 2 | 0
|  | 745 | NC | Nhân công bậc 4,5/7 | công |  | 3.8 |  |  | 240557 | 914116.6 |  |  | 0 | 1 | 1 | 0
| D4.3246 |  |  | Làm đầu cáp lực 10-15Kv, Phễu cáp bằng tôn, cáp có tiết diện <=300mm2 | 1 đầu 3 pha |  |  |  | 274727.5 |  | 1007933.83 |  | 0 | 1 | 0 | 0 | 12
|  |  |  | Vật liệu | [9 empty] | 0 | 1 | 12 | 0
|  | 106 | VLP | Phễu cáp bằng tôn loại <=300mm2 | cái |  | 1 | 40560 | 40560 |  |  |  |  | 0 | 1 | 11 | 0
|  | 49 | VLP | Coliê sắt | bộ |  | 2 | 3000 | 6000 |  |  |  |  | 0 | 1 | 10 | 0
|  | 50 | VLP | Dây đồng 25mm2 | m |  | 1 | 85790 | 85790 |  |  |  |  | 0 | 1 | 9 | 0
|  | 46 | VLP | Chất cách điện | kg |  | 4 | 20500 | 82000 |  |  |  |  | 0 | 1 | 8 | 0
|  | 25 | VLP | Băng nilông các loại | cuộn |  | 1.5 | 5000 | 7500 |  |  |  |  | 0 | 1 | 7 | 0
|  | 127 | VLP | Xăng | kg |  | 0.5 | 25155 | 12577.5 |  |  |  |  | 0 | 1 | 6 | 0
|  | 44 | VLP | Cồn công nghiệp | kg |  | 0.6 | 23000 | 13800 |  |  |  |  | 0 | 1 | 5 | 0
|  | 66 | VLP | Giẻ lau | kg |  | 0.3 | 5000 | 1500 |  |  |  |  | 0 | 1 | 4 | 0
|  | 699 | VLP | Vật liệu khác | % |  | 5 | 5000 | 25000 |  |  |  |  | 0 | 1 | 3 | 0
|  |  |  | Nhân công | [9 empty] | 0 | 1 | 2 | 0
|  | 745 | NC | Nhân công bậc 4,5/7 | công |  | 4.19 |  |  | 240557 | 1007933.83 |  |  | 0 | 1 | 1 | 0
| D4.3247 |  |  | Làm đầu cáp lực 10-15Kv, Phễu cáp bằng tôn, cáp có tiết diện <=400mm2 | 1 đầu 3 pha |  |  |  | 298203 |  | 1210001.71 |  | 0 | 1 | 0 | 0 | 12
|  |  |  | Vật liệu | [9 empty] | 0 | 1 | 12 | 0
|  | 107 | VLP | Phễu cáp bằng tôn loại <=400mm2 | cái |  | 1 | 40560 | 40560 |  |  |  |  | 0 | 1 | 11 | 0
|  | 49 | VLP | Coliê sắt | bộ |  | 2 | 3000 | 6000 |  |  |  |  | 0 | 1 | 10 | 0
|  | 50 | VLP | Dây đồng 25mm2 | m |  | 1 | 85790 | 85790 |  |  |  |  | 0 | 1 | 9 | 0
|  | 46 | VLP | Chất cách điện | kg |  | 4.8 | 20500 | 98400 |  |  |  |  | 0 | 1 | 8 | 0
|  | 25 | VLP | Băng nilông các loại | cuộn |  | 1.8 | 5000 | 9000 |  |  |  |  | 0 | 1 | 7 | 0
|  | 127 | VLP | Xăng | kg |  | 0.6 | 25155 | 15093 |  |  |  |  | 0 | 1 | 6 | 0
|  | 44 | VLP | Cồn công nghiệp | kg |  | 0.72 | 23000 | 16560 |  |  |  |  | 0 | 1 | 5 | 0
|  | 66 | VLP | Giẻ lau | kg |  | 0.36 | 5000 | 1800 |  |  |  |  | 0 | 1 | 4 | 0
|  | 699 | VLP | Vật liệu khác | % |  | 5 | 5000 | 25000 |  |  |  |  | 0 | 1 | 3 | 0
|  |  |  | Nhân công | [9 empty] | 0 | 1 | 2 | 0
|  | 745 | NC | Nhân công bậc 4,5/7 | công |  | 5.03 |  |  | 240557 | 1210001.71 |  |  | 0 | 1 | 1 | 0
tr67 | D4.2351 |  |  | Làm đầu cáp lực 3-15KV, Phễu cáp bằng gang, cáp có tiết diện <=35mm2 | 1 đầu 3 pha |  |  |  | 199947.5 |  | 743321.13 |  | 0 | 1 | 0 | 0 | 12
|  |  |  | Vật liệu | [9 empty] | 0 | 1 | 12 | 0
|  | 94 | VLP | Phễu cáp bằng gang loại <=35mm2 | cái |  | 1 | 20280 | 20280 |  |  |  |  | 0 | 1 | 11 | 0
|  | 49 | VLP | Coliê sắt | bộ |  | 2 | 3000 | 6000 |  |  |  |  | 0 | 1 | 10 | 0
|  | 50 | VLP | Dây đồng 25mm2 | m |  | 1 | 85790 | 85790 |  |  |  |  | 0 | 1 | 9 | 0
|  | 46 | VLP | Chất cách điện | kg |  | 1.6 | 20500 | 32800 |  |  |  |  | 0 | 1 | 8 | 0
|  | 25 | VLP | Băng nilông các loại | cuộn |  | 1 | 5000 | 5000 |  |  |  |  | 0 | 1 | 7 | 0
|  | 127 | VLP | Xăng | kg |  | 0.5 | 25155 | 12577.5 |  |  |  |  | 0 | 1 | 6 | 0
|  | 44 | VLP | Cồn công nghiệp | kg |  | 0.5 | 23000 | 11500 |  |  |  |  | 0 | 1 | 5 | 0
|  | 66 | VLP | Giẻ lau | kg |  | 0.2 | 5000 | 1000 |  |  |  |  | 0 | 1 | 4 | 0
|  | 699 | VLP | Vật liệu khác | % |  | 5 | 5000 | 25000 |  |  |  |  | 0 | 1 | 3 | 0
|  |  |  | Nhân công | [9 empty] | 0 | 1 | 2 | 0
|  | 745 | NC | Nhân công bậc 4,5/7 | công |  | 3.09 |  |  | 240557 | 743321.13 |  |  | 0 | 1 | 1 | 0
| D4.2352 |  |  | Làm đầu cáp lực 3-15KV, Phễu cáp bằng gang, cáp có tiết diện <=70mm2 | 1 đầu 3 pha |  |  |  | 216957.5 |  | 829921.65 |  | 0 | 1 | 0 | 0 | 12
|  |  |  | Vật liệu | [9 empty] | 0 | 1 | 12 | 0
|  | 95 | VLP | Phễu cáp bằng gang loại <=70mm2 | cái |  | 1 | 27040 | 27040 |  |  |  |  | 0 | 1 | 11 | 0
|  | 49 | VLP | Coliê sắt | bộ |  | 2 | 3000 | 6000 |  |  |  |  | 0 | 1 | 10 | 0
|  | 50 | VLP | Dây đồng 25mm2 | m |  | 1 | 85790 | 85790 |  |  |  |  | 0 | 1 | 9 | 0
|  | 46 | VLP | Chất cách điện | kg |  | 2.1 | 20500 | 43050 |  |  |  |  | 0 | 1 | 8 | 0
|  | 25 | VLP | Băng nilông các loại | cuộn |  | 1 | 5000 | 5000 |  |  |  |  | 0 | 1 | 7 | 0
|  | 127 | VLP | Xăng | kg |  | 0.5 | 25155 | 12577.5 |  |  |  |  | 0 | 1 | 6 | 0
|  | 44 | VLP | Cồn công nghiệp | kg |  | 0.5 | 23000 | 11500 |  |  |  |  | 0 | 1 | 5 | 0
|  | 66 | VLP | Giẻ lau | kg |  | 0.2 | 5000 | 1000 |  |  |  |  | 0 | 1 | 4 | 0
|  | 699 | VLP | Vật liệu khác | % |  | 5 | 5000 | 25000 |  |  |  |  | 0 | 1 | 3 | 0
|  |  |  | Nhân công | [9 empty] | 0 | 1 | 2 | 0
|  | 745 | NC | Nhân công bậc 4,5/7 | công |  | 3.45 |  |  | 240557 | 829921.65 |  |  | 0 | 1 | 1 | 0
| D4.2353 |  |  | Làm đầu cáp lực 3-15KV, Phễu cáp bằng gang, cáp có tiết diện <=120mm2 | 1 đầu 3 pha |  |  |  | 223357.5 |  | 914116.6 |  | 0 | 1 | 0 | 0 | 12
|  |  |  | Vật liệu | [9 empty] | 0 | 1 | 12 | 0
|  | 96 | VLP | Phễu cáp bằng gang loại <=120mm2 | cái |  | 1 | 27040 | 27040 |  |  |  |  | 0 | 1 | 11 | 0
|  | 49 | VLP | Coliê sắt | bộ |  | 2 | 3000 | 6000 |  |  |  |  | 0 | 1 | 10 | 0
|  | 50 | VLP | Dây đồng 25mm2 | m |  | 1 | 85790 | 85790 |  |  |  |  | 0 | 1 | 9 | 0
|  | 46 | VLP | Chất cách điện | kg |  | 2.4 | 20500 | 49200 |  |  |  |  | 0 | 1 | 8 | 0
|  | 25 | VLP | Băng nilông các loại | cuộn |  | 1 | 5000 | 5000 |  |  |  |  | 0 | 1 | 7 | 0
|  | 127 | VLP | Xăng | kg |  | 0.5 | 25155 | 12577.5 |  |  |  |  | 0 | 1 | 6 | 0
|  | 44 | VLP | Cồn công nghiệp | kg |  | 0.5 | 23000 | 11500 |  |  |  |  | 0 | 1 | 5 | 0
|  | 66 | VLP | Giẻ lau | kg |  | 0.25 | 5000 | 1250 |  |  |  |  | 0 | 1 | 4 | 0
|  | 699 | VLP | Vật liệu khác | % |  | 5 | 5000 | 25000 |  |  |  |  | 0 | 1 | 3 | 0
|  |  |  | Nhân công | [9 empty] | 0 | 1 | 2 | 0
|  | 745 | NC | Nhân công bậc 4,5/7 | công |  | 3.8 |  |  | 240557 | 914116.6 |  |  | 0 | 1 | 1 | 0
| D4.2354 |  |  | Làm đầu cáp lực 3-15KV, Phễu cáp bằng gang, cáp có tiết diện <=185mm2 | 1 đầu 3 pha |  |  |  | 249877.5 |  | 1000717.12 |  | 0 | 1 | 0 | 0 | 12
|  |  |  | Vật liệu | [9 empty] | 0 | 1 | 12 | 0
|  | 97 | VLP | Phễu cáp bằng gang loại <=185mm2 | cái |  | 1 | 40560 | 40560 |  |  |  |  | 0 | 1 | 11 | 0
|  | 49 | VLP | Coliê sắt | bộ |  | 2 | 3000 | 6000 |  |  |  |  | 0 | 1 | 10 | 0
|  | 50 | VLP | Dây đồng 25mm2 | m |  | 1 | 85790 | 85790 |  |  |  |  | 0 | 1 | 9 | 0
|  | 46 | VLP | Chất cách điện | kg |  | 2.8 | 20500 | 57400 |  |  |  |  | 0 | 1 | 8 | 0
|  | 25 | VLP | Băng nilông các loại | cuộn |  | 1.5 | 5000 | 7500 |  |  |  |  | 0 | 1 | 7 | 0
|  | 127 | VLP | Xăng | kg |  | 0.5 | 25155 | 12577.5 |  |  |  |  | 0 | 1 | 6 | 0
|  | 44 | VLP | Cồn công nghiệp | kg |  | 0.6 | 23000 | 13800 |  |  |  |  | 0 | 1 | 5 | 0
|  | 66 | VLP | Giẻ lau | kg |  | 0.25 | 5000 | 1250 |  |  |  |  | 0 | 1 | 4 | 0
|  | 699 | VLP | Vật liệu khác | % |  | 5 | 5000 | 25000 |  |  |  |  | 0 | 1 | 3 | 0
|  |  |  | Nhân công | [9 empty] | 0 | 1 | 2 | 0
|  | 745 | NC | Nhân công bậc 4,5/7 | công |  | 4.16 |  |  | 240557 | 1000717.12 |  |  | 0 | 1 | 1 | 0
tr68 | D4.2355 |  |  | Làm đầu cáp lực 3-15KV, Phễu cáp bằng gang, cáp có tiết diện <=240mm2 | 1 đầu 3 pha |  |  |  | 271237.5 |  | 1116184.48 |  | 0 | 1 | 0 | 0 | 12
|  |  |  | Vật liệu | [9 empty] | 0 | 1 | 12 | 0
|  | 98 | VLP | Phễu cáp bằng gang loại <=240mm2 | cái |  | 1 | 47320 | 47320 |  |  |  |  | 0 | 1 | 11 | 0
|  | 49 | VLP | Coliê sắt | bộ |  | 2 | 3000 | 6000 |  |  |  |  | 0 | 1 | 10 | 0
|  | 50 | VLP | Dây đồng 25mm2 | m |  | 1 | 85790 | 85790 |  |  |  |  | 0 | 1 | 9 | 0
|  | 46 | VLP | Chất cách điện | kg |  | 3.5 | 20500 | 71750 |  |  |  |  | 0 | 1 | 8 | 0
|  | 25 | VLP | Băng nilông các loại | cuộn |  | 1.5 | 5000 | 7500 |  |  |  |  | 0 | 1 | 7 | 0
|  | 127 | VLP | Xăng | kg |  | 0.5 | 25155 | 12577.5 |  |  |  |  | 0 | 1 | 6 | 0
|  | 44 | VLP | Cồn công nghiệp | kg |  | 0.6 | 23000 | 13800 |  |  |  |  | 0 | 1 | 5 | 0
|  | 66 | VLP | Giẻ lau | kg |  | 0.3 | 5000 | 1500 |  |  |  |  | 0 | 1 | 4 | 0
|  | 699 | VLP | Vật liệu khác | % |  | 5 | 5000 | 25000 |  |  |  |  | 0 | 1 | 3 | 0
|  |  |  | Nhân công | [9 empty] | 0 | 1 | 2 | 0
|  | 745 | NC | Nhân công bậc 4,5/7 | công |  | 4.64 |  |  | 240557 | 1116184.48 |  |  | 0 | 1 | 1 | 0
| D4.2356 |  |  | Làm đầu cáp lực 3-15KV, Phễu cáp bằng gang, cáp có tiết diện <=300mm2 | 1 đầu 3 pha |  |  |  | 315287.5 |  | 1229246.27 |  | 0 | 1 | 0 | 0 | 12
|  |  |  | Vật liệu | [9 empty] | 0 | 1 | 12 | 0
|  | 99 | VLP | Phễu cáp bằng gang loại <=300mm2 | cái |  | 1 | 81120 | 81120 |  |  |  |  | 0 | 1 | 11 | 0
|  | 49 | VLP | Coliê sắt | bộ |  | 2 | 3000 | 6000 |  |  |  |  | 0 | 1 | 10 | 0
|  | 50 | VLP | Dây đồng 25mm2 | m |  | 1 | 85790 | 85790 |  |  |  |  | 0 | 1 | 9 | 0
|  | 46 | VLP | Chất cách điện | kg |  | 4 | 20500 | 82000 |  |  |  |  | 0 | 1 | 8 | 0
|  | 25 | VLP | Băng nilông các loại | cuộn |  | 1.5 | 5000 | 7500 |  |  |  |  | 0 | 1 | 7 | 0
|  | 127 | VLP | Xăng | kg |  | 0.5 | 25155 | 12577.5 |  |  |  |  | 0 | 1 | 6 | 0
|  | 44 | VLP | Cồn công nghiệp | kg |  | 0.6 | 23000 | 13800 |  |  |  |  | 0 | 1 | 5 | 0
|  | 66 | VLP | Giẻ lau | kg |  | 0.3 | 5000 | 1500 |  |  |  |  | 0 | 1 | 4 | 0
|  | 699 | VLP | Vật liệu khác | % |  | 5 | 5000 | 25000 |  |  |  |  | 0 | 1 | 3 | 0
|  |  |  | Nhân công | [9 empty] | 0 | 1 | 2 | 0
|  | 745 | NC | Nhân công bậc 4,5/7 | công |  | 5.11 |  |  | 240557 | 1229246.27 |  |  | 0 | 1 | 1 | 0
| D4.2357 |  |  | Làm đầu cáp lực 3-15KV, Phễu cáp bằng gang, cáp có tiết diện <=400mm2 | 1 đầu 3 pha |  |  |  | 338763 |  | 1474614.41 |  | 0 | 1 | 0 | 0 | 12
|  |  |  | Vật liệu | [9 empty] | 0 | 1 | 12 | 0
|  | 100 | VLP | Phễu cáp bằng gang loại <=400mm2 | cái |  | 1 | 81120 | 81120 |  |  |  |  | 0 | 1 | 11 | 0
|  | 49 | VLP | Coliê sắt | bộ |  | 2 | 3000 | 6000 |  |  |  |  | 0 | 1 | 10 | 0
|  | 50 | VLP | Dây đồng 25mm2 | m |  | 1 | 85790 | 85790 |  |  |  |  | 0 | 1 | 9 | 0
|  | 46 | VLP | Chất cách điện | kg |  | 4.8 | 20500 | 98400 |  |  |  |  | 0 | 1 | 8 | 0
|  | 25 | VLP | Băng nilông các loại | cuộn |  | 1.8 | 5000 | 9000 |  |  |  |  | 0 | 1 | 7 | 0
|  | 127 | VLP | Xăng | kg |  | 0.6 | 25155 | 15093 |  |  |  |  | 0 | 1 | 6 | 0
|  | 44 | VLP | Cồn công nghiệp | kg |  | 0.72 | 23000 | 16560 |  |  |  |  | 0 | 1 | 5 | 0
|  | 66 | VLP | Giẻ lau | kg |  | 0.36 | 5000 | 1800 |  |  |  |  | 0 | 1 | 4 | 0
|  | 699 | VLP | Vật liệu khác | % |  | 5 | 5000 | 25000 |  |  |  |  | 0 | 1 | 3 | 0
|  |  |  | Nhân công | [9 empty] | 0 | 1 | 2 | 0
|  | 745 | NC | Nhân công bậc 4,5/7 | công |  | 6.13 |  |  | 240557 | 1474614.41 |  |  | 0 | 1 | 1 | 0
tr67 | D4.3261 |  |  | Làm đầu cáp lực 10-15Kv, Phễu cáp bằng gang, cáp có tiết diện <=35mm2 | 1 đầu 3 pha |  |  |  | 199947.5 |  | 914116.6 |  | 0 | 1 | 0 | 0 | 12
|  |  |  | Vật liệu | [9 empty] | 0 | 1 | 12 | 0
|  | 94 | VLP | Phễu cáp bằng gang loại <=35mm2 | cái |  | 1 | 20280 | 20280 |  |  |  |  | 0 | 1 | 11 | 0
|  | 49 | VLP | Coliê sắt | bộ |  | 2 | 3000 | 6000 |  |  |  |  | 0 | 1 | 10 | 0
|  | 50 | VLP | Dây đồng 25mm2 | m |  | 1 | 85790 | 85790 |  |  |  |  | 0 | 1 | 9 | 0
|  | 46 | VLP | Chất cách điện | kg |  | 1.6 | 20500 | 32800 |  |  |  |  | 0 | 1 | 8 | 0
|  | 25 | VLP | Băng nilông các loại | cuộn |  | 1 | 5000 | 5000 |  |  |  |  | 0 | 1 | 7 | 0
|  | 127 | VLP | Xăng | kg |  | 0.5 | 25155 | 12577.5 |  |  |  |  | 0 | 1 | 6 | 0
|  | 44 | VLP | Cồn công nghiệp | kg |  | 0.5 | 23000 | 11500 |  |  |  |  | 0 | 1 | 5 | 0
|  | 66 | VLP | Giẻ lau | kg |  | 0.2 | 5000 | 1000 |  |  |  |  | 0 | 1 | 4 | 0
|  | 699 | VLP | Vật liệu khác | % |  | 5 | 5000 | 25000 |  |  |  |  | 0 | 1 | 3 | 0
|  |  |  | Nhân công | [9 empty] | 0 | 1 | 2 | 0
|  | 745 | NC | Nhân công bậc 4,5/7 | công |  | 3.8 |  |  | 240557 | 914116.6 |  |  | 0 | 1 | 1 | 0
| D4.3262 |  |  | Làm đầu cáp lực 10-15Kv, Phễu cáp bằng gang, cáp có tiết diện <=70mm2 | 1 đầu 3 pha |  |  |  | 216957.5 |  | 1000717.12 |  | 0 | 1 | 0 | 0 | 12
|  |  |  | Vật liệu | [9 empty] | 0 | 1 | 12 | 0
|  | 95 | VLP | Phễu cáp bằng gang loại <=70mm2 | cái |  | 1 | 27040 | 27040 |  |  |  |  | 0 | 1 | 11 | 0
|  | 49 | VLP | Coliê sắt | bộ |  | 2 | 3000 | 6000 |  |  |  |  | 0 | 1 | 10 | 0
|  | 50 | VLP | Dây đồng 25mm2 | m |  | 1 | 85790 | 85790 |  |  |  |  | 0 | 1 | 9 | 0
|  | 46 | VLP | Chất cách điện | kg |  | 2.1 | 20500 | 43050 |  |  |  |  | 0 | 1 | 8 | 0
|  | 25 | VLP | Băng nilông các loại | cuộn |  | 1 | 5000 | 5000 |  |  |  |  | 0 | 1 | 7 | 0
|  | 127 | VLP | Xăng | kg |  | 0.5 | 25155 | 12577.5 |  |  |  |  | 0 | 1 | 6 | 0
|  | 44 | VLP | Cồn công nghiệp | kg |  | 0.5 | 23000 | 11500 |  |  |  |  | 0 | 1 | 5 | 0
|  | 66 | VLP | Giẻ lau | kg |  | 0.2 | 5000 | 1000 |  |  |  |  | 0 | 1 | 4 | 0
|  | 699 | VLP | Vật liệu khác | % |  | 5 | 5000 | 25000 |  |  |  |  | 0 | 1 | 3 | 0
|  |  |  | Nhân công | [9 empty] | 0 | 1 | 2 | 0
|  | 745 | NC | Nhân công bậc 4,5/7 | công |  | 4.16 |  |  | 240557 | 1000717.12 |  |  | 0 | 1 | 1 | 0
| D4.3263 |  |  | Làm đầu cáp lực 10-15Kv, Phễu cáp bằng gang, cáp có tiết diện <=120mm2 | 1 đầu 3 pha |  |  |  | 223357.5 |  | 1116184.48 |  | 0 | 1 | 0 | 0 | 12
|  |  |  | Vật liệu | [9 empty] | 0 | 1 | 12 | 0
|  | 96 | VLP | Phễu cáp bằng gang loại <=120mm2 | cái |  | 1 | 27040 | 27040 |  |  |  |  | 0 | 1 | 11 | 0
|  | 49 | VLP | Coliê sắt | bộ |  | 2 | 3000 | 6000 |  |  |  |  | 0 | 1 | 10 | 0
|  | 50 | VLP | Dây đồng 25mm2 | m |  | 1 | 85790 | 85790 |  |  |  |  | 0 | 1 | 9 | 0
|  | 46 | VLP | Chất cách điện | kg |  | 2.4 | 20500 | 49200 |  |  |  |  | 0 | 1 | 8 | 0
|  | 25 | VLP | Băng nilông các loại | cuộn |  | 1 | 5000 | 5000 |  |  |  |  | 0 | 1 | 7 | 0
|  | 127 | VLP | Xăng | kg |  | 0.5 | 25155 | 12577.5 |  |  |  |  | 0 | 1 | 6 | 0
|  | 44 | VLP | Cồn công nghiệp | kg |  | 0.5 | 23000 | 11500 |  |  |  |  | 0 | 1 | 5 | 0
|  | 66 | VLP | Giẻ lau | kg |  | 0.25 | 5000 | 1250 |  |  |  |  | 0 | 1 | 4 | 0
|  | 699 | VLP | Vật liệu khác | % |  | 5 | 5000 | 25000 |  |  |  |  | 0 | 1 | 3 | 0
|  |  |  | Nhân công | [9 empty] | 0 | 1 | 2 | 0
|  | 745 | NC | Nhân công bậc 4,5/7 | công |  | 4.64 |  |  | 240557 | 1116184.48 |  |  | 0 | 1 | 1 | 0
| D4.3264 |  |  | Làm đầu cáp lực 10-15Kv, Phễu cáp bằng gang, cáp có tiết diện <=185mm2 | 1 đầu 3 pha |  |  |  | 249877.5 |  | 1229246.27 |  | 0 | 1 | 0 | 0 | 12
|  |  |  | Vật liệu | [9 empty] | 0 | 1 | 12 | 0
|  | 97 | VLP | Phễu cáp bằng gang loại <=185mm2 | cái |  | 1 | 40560 | 40560 |  |  |  |  | 0 | 1 | 11 | 0
|  | 49 | VLP | Coliê sắt | bộ |  | 2 | 3000 | 6000 |  |  |  |  | 0 | 1 | 10 | 0
|  | 50 | VLP | Dây đồng 25mm2 | m |  | 1 | 85790 | 85790 |  |  |  |  | 0 | 1 | 9 | 0
|  | 46 | VLP | Chất cách điện | kg |  | 2.8 | 20500 | 57400 |  |  |  |  | 0 | 1 | 8 | 0
|  | 25 | VLP | Băng nilông các loại | cuộn |  | 1.5 | 5000 | 7500 |  |  |  |  | 0 | 1 | 7 | 0
|  | 127 | VLP | Xăng | kg |  | 0.5 | 25155 | 12577.5 |  |  |  |  | 0 | 1 | 6 | 0
|  | 44 | VLP | Cồn công nghiệp | kg |  | 0.6 | 23000 | 13800 |  |  |  |  | 0 | 1 | 5 | 0
|  | 66 | VLP | Giẻ lau | kg |  | 0.25 | 5000 | 1250 |  |  |  |  | 0 | 1 | 4 | 0
|  | 699 | VLP | Vật liệu khác | % |  | 5 | 5000 | 25000 |  |  |  |  | 0 | 1 | 3 | 0
|  |  |  | Nhân công | [9 empty] | 0 | 1 | 2 | 0
|  | 745 | NC | Nhân công bậc 4,5/7 | công |  | 5.11 |  |  | 240557 | 1229246.27 |  |  | 0 | 1 | 1 | 0
tr68 | D4.3265 |  |  | Làm đầu cáp lực 10-15Kv, Phễu cáp bằng gang, cáp có tiết diện <=240mm2 | 1 đầu 3 pha |  |  |  | 271237.5 |  | 1344713.63 |  | 0 | 1 | 0 | 0 | 12
|  |  |  | Vật liệu | [9 empty] | 0 | 1 | 12 | 0
|  | 98 | VLP | Phễu cáp bằng gang loại <=240mm2 | cái |  | 1 | 47320 | 47320 |  |  |  |  | 0 | 1 | 11 | 0
|  | 49 | VLP | Coliê sắt | bộ |  | 2 | 3000 | 6000 |  |  |  |  | 0 | 1 | 10 | 0
|  | 50 | VLP | Dây đồng 25mm2 | m |  | 1 | 85790 | 85790 |  |  |  |  | 0 | 1 | 9 | 0
|  | 46 | VLP | Chất cách điện | kg |  | 3.5 | 20500 | 71750 |  |  |  |  | 0 | 1 | 8 | 0
|  | 25 | VLP | Băng nilông các loại | cuộn |  | 1.5 | 5000 | 7500 |  |  |  |  | 0 | 1 | 7 | 0
|  | 127 | VLP | Xăng | kg |  | 0.5 | 25155 | 12577.5 |  |  |  |  | 0 | 1 | 6 | 0
|  | 44 | VLP | Cồn công nghiệp | kg |  | 0.6 | 23000 | 13800 |  |  |  |  | 0 | 1 | 5 | 0
|  | 66 | VLP | Giẻ lau | kg |  | 0.3 | 5000 | 1500 |  |  |  |  | 0 | 1 | 4 | 0
|  | 699 | VLP | Vật liệu khác | % |  | 5 | 5000 | 25000 |  |  |  |  | 0 | 1 | 3 | 0
|  |  |  | Nhân công | [9 empty] | 0 | 1 | 2 | 0
|  | 745 | NC | Nhân công bậc 4,5/7 | công |  | 5.59 |  |  | 240557 | 1344713.63 |  |  | 0 | 1 | 1 | 0
| D4.3266 |  |  | Làm đầu cáp lực 10-15Kv, Phễu cáp bằng gang, cáp có tiết diện <=300mm2 | 1 đầu 3 pha |  |  |  | 315287.5 |  | 1477019.98 |  | 0 | 1 | 0 | 0 | 12
|  |  |  | Vật liệu | [9 empty] | 0 | 1 | 12 | 0
|  | 99 | VLP | Phễu cáp bằng gang loại <=300mm2 | cái |  | 1 | 81120 | 81120 |  |  |  |  | 0 | 1 | 11 | 0
|  | 49 | VLP | Coliê sắt | bộ |  | 2 | 3000 | 6000 |  |  |  |  | 0 | 1 | 10 | 0
|  | 50 | VLP | Dây đồng 25mm2 | m |  | 1 | 85790 | 85790 |  |  |  |  | 0 | 1 | 9 | 0
|  | 46 | VLP | Chất cách điện | kg |  | 4 | 20500 | 82000 |  |  |  |  | 0 | 1 | 8 | 0
|  | 25 | VLP | Băng nilông các loại | cuộn |  | 1.5 | 5000 | 7500 |  |  |  |  | 0 | 1 | 7 | 0
|  | 127 | VLP | Xăng | kg |  | 0.5 | 25155 | 12577.5 |  |  |  |  | 0 | 1 | 6 | 0
|  | 44 | VLP | Cồn công nghiệp | kg |  | 0.6 | 23000 | 13800 |  |  |  |  | 0 | 1 | 5 | 0
|  | 66 | VLP | Giẻ lau | kg |  | 0.3 | 5000 | 1500 |  |  |  |  | 0 | 1 | 4 | 0
|  | 699 | VLP | Vật liệu khác | % |  | 5 | 5000 | 25000 |  |  |  |  | 0 | 1 | 3 | 0
|  |  |  | Nhân công | [9 empty] | 0 | 1 | 2 | 0
|  | 745 | NC | Nhân công bậc 4,5/7 | công |  | 6.14 |  |  | 240557 | 1477019.98 |  |  | 0 | 1 | 1 | 0
| D4.3267 |  |  | Làm đầu cáp lực 10-15Kv, Phễu cáp bằng gang, cáp có tiết diện <=400mm2 | 1 đầu 3 pha |  |  |  | 338763 |  | 1770499.52 |  | 0 | 1 | 0 | 0 | 12
|  |  |  | Vật liệu | [9 empty] | 0 | 1 | 12 | 0
|  | 100 | VLP | Phễu cáp bằng gang loại <=400mm2 | cái |  | 1 | 81120 | 81120 |  |  |  |  | 0 | 1 | 11 | 0
|  | 49 | VLP | Coliê sắt | bộ |  | 2 | 3000 | 6000 |  |  |  |  | 0 | 1 | 10 | 0
|  | 50 | VLP | Dây đồng 25mm2 | m |  | 1 | 85790 | 85790 |  |  |  |  | 0 | 1 | 9 | 0
|  | 46 | VLP | Chất cách điện | kg |  | 4.8 | 20500 | 98400 |  |  |  |  | 0 | 1 | 8 | 0
|  | 25 | VLP | Băng nilông các loại | cuộn |  | 1.8 | 5000 | 9000 |  |  |  |  | 0 | 1 | 7 | 0
|  | 127 | VLP | Xăng | kg |  | 0.6 | 25155 | 15093 |  |  |  |  | 0 | 1 | 6 | 0
|  | 44 | VLP | Cồn công nghiệp | kg |  | 0.72 | 23000 | 16560 |  |  |  |  | 0 | 1 | 5 | 0
|  | 66 | VLP | Giẻ lau | kg |  | 0.36 | 5000 | 1800 |  |  |  |  | 0 | 1 | 4 | 0
|  | 699 | VLP | Vật liệu khác | % |  | 5 | 5000 | 25000 |  |  |  |  | 0 | 1 | 3 | 0
|  |  |  | Nhân công | [9 empty] | 0 | 1 | 2 | 0
|  | 745 | NC | Nhân công bậc 4,5/7 | công |  | 7.36 |  |  | 240557 | 1770499.52 |  |  | 0 | 1 | 1 | 0
tr69 | D4.3311 |  |  | Làm đầu cáp lực, cáp khô 22KV 1 pha, cáp có tiết diện <=35mm2 | đầu |  |  |  | 39600 |  | 445030.45 |  | 0 | 1 | 0 | 0 | 6
|  |  |  | Vật liệu | [9 empty] | 0 | 1 | 6 | 0
|  | 44 | VLP | Cồn công nghiệp | kg |  | 0.6 | 23000 | 13800 |  |  |  |  | 0 | 1 | 5 | 0
|  | 66 | VLP | Giẻ lau | kg |  | 0.16 | 5000 | 800 |  |  |  |  | 0 | 1 | 4 | 0
|  | 699 | VLP | Vật liệu khác | % |  | 5 | 5000 | 25000 |  |  |  |  | 0 | 1 | 3 | 0
|  |  |  | Nhân công | [9 empty] | 0 | 1 | 2 | 0
|  | 745 | NC | Nhân công bậc 4,5/7 | công |  | 1.85 |  |  | 240557 | 445030.45 |  |  | 0 | 1 | 1 | 0
| D4.3312 |  |  | Làm đầu cáp lực, cáp khô 22KV 1 pha, cáp có tiết diện < =70mm2 | đầu |  |  |  | 39600 |  | 493141.85 |  | 0 | 1 | 0 | 0 | 6
|  |  |  | Vật liệu | [9 empty] | 0 | 1 | 6 | 0
|  | 44 | VLP | Cồn công nghiệp | kg |  | 0.6 | 23000 | 13800 |  |  |  |  | 0 | 1 | 5 | 0
|  | 66 | VLP | Giẻ lau | kg |  | 0.16 | 5000 | 800 |  |  |  |  | 0 | 1 | 4 | 0
|  | 699 | VLP | Vật liệu khác | % |  | 5 | 5000 | 25000 |  |  |  |  | 0 | 1 | 3 | 0
|  |  |  | Nhân công | [9 empty] | 0 | 1 | 2 | 0
|  | 745 | NC | Nhân công bậc 4,5/7 | công |  | 2.05 |  |  | 240557 | 493141.85 |  |  | 0 | 1 | 1 | 0
| D4.3313 |  |  | Làm đầu cáp lực, cáp khô 22KV 1 pha, cáp có tiết diện < =120mm2 | đầu |  |  |  | 39800 |  | 546064.39 |  | 0 | 1 | 0 | 0 | 6
|  |  |  | Vật liệu | [9 empty] | 0 | 1 | 6 | 0
|  | 44 | VLP | Cồn công nghiệp | kg |  | 0.6 | 23000 | 13800 |  |  |  |  | 0 | 1 | 5 | 0
|  | 66 | VLP | Giẻ lau | kg |  | 0.2 | 5000 | 1000 |  |  |  |  | 0 | 1 | 4 | 0
|  | 699 | VLP | Vật liệu khác | % |  | 5 | 5000 | 25000 |  |  |  |  | 0 | 1 | 3 | 0
|  |  |  | Nhân công | [9 empty] | 0 | 1 | 2 | 0
|  | 745 | NC | Nhân công bậc 4,5/7 | công |  | 2.27 |  |  | 240557 | 546064.39 |  |  | 0 | 1 | 1 | 0
| D4.3314 |  |  | Làm đầu cáp lực, cáp khô 22KV 1 pha, cáp có tiết diện <=185mm2 | đầu |  |  |  | 42100 |  | 601392.5 |  | 0 | 1 | 0 | 0 | 6
|  |  |  | Vật liệu | [9 empty] | 0 | 1 | 6 | 0
|  | 44 | VLP | Cồn công nghiệp | kg |  | 0.7 | 23000 | 16100 |  |  |  |  | 0 | 1 | 5 | 0
|  | 66 | VLP | Giẻ lau | kg |  | 0.2 | 5000 | 1000 |  |  |  |  | 0 | 1 | 4 | 0
|  | 699 | VLP | Vật liệu khác | % |  | 5 | 5000 | 25000 |  |  |  |  | 0 | 1 | 3 | 0
|  |  |  | Nhân công | [9 empty] | 0 | 1 | 2 | 0
|  | 745 | NC | Nhân công bậc 4,5/7 | công |  | 2.5 |  |  | 240557 | 601392.5 |  |  | 0 | 1 | 1 | 0
tr70 | D4.3315 |  |  | Làm đầu cáp lực, cáp khô 22KV 1 pha, cáp có tiết diện <= 240mm2 | đầu |  |  |  | 42300 |  | 671154.03 |  | 0 | 1 | 0 | 0 | 6
|  |  |  | Vật liệu | [9 empty] | 0 | 1 | 6 | 0
|  | 44 | VLP | Cồn công nghiệp | kg |  | 0.7 | 23000 | 16100 |  |  |  |  | 0 | 1 | 5 | 0
|  | 66 | VLP | Giẻ lau | kg |  | 0.24 | 5000 | 1200 |  |  |  |  | 0 | 1 | 4 | 0
|  | 699 | VLP | Vật liệu khác | % |  | 5 | 5000 | 25000 |  |  |  |  | 0 | 1 | 3 | 0
|  |  |  | Nhân công | [9 empty] | 0 | 1 | 2 | 0
|  | 745 | NC | Nhân công bậc 4,5/7 | công |  | 2.79 |  |  | 240557 | 671154.03 |  |  | 0 | 1 | 1 | 0
| D4.3316 |  |  | Làm đầu cáp lực, cáp khô 22KV 1 pha, cáp có tiết diện <=300mm2 | đầu |  |  |  | 42300 |  | 870816.34 |  | 0 | 1 | 0 | 0 | 6
|  |  |  | Vật liệu | [9 empty] | 0 | 1 | 6 | 0
|  | 44 | VLP | Cồn công nghiệp | kg |  | 0.7 | 23000 | 16100 |  |  |  |  | 0 | 1 | 5 | 0
|  | 66 | VLP | Giẻ lau | kg |  | 0.24 | 5000 | 1200 |  |  |  |  | 0 | 1 | 4 | 0
|  | 699 | VLP | Vật liệu khác | % |  | 5 | 5000 | 25000 |  |  |  |  | 0 | 1 | 3 | 0
|  |  |  | Nhân công | [9 empty] | 0 | 1 | 2 | 0
|  | 745 | NC | Nhân công bậc 4,5/7 | công |  | 3.62 |  |  | 240557 | 870816.34 |  |  | 0 | 1 | 1 | 0
| D4.3317 |  |  | Làm đầu cáp lực, cáp khô 22KV 1 pha, cáp có tiết diện <=400mm2 | đầu |  |  |  | 45770 |  | 1044017.38 |  | 0 | 1 | 0 | 0 | 6
|  |  |  | Vật liệu | [9 empty] | 0 | 1 | 6 | 0
|  | 44 | VLP | Cồn công nghiệp | kg |  | 0.84 | 23000 | 19320 |  |  |  |  | 0 | 1 | 5 | 0
|  | 66 | VLP | Giẻ lau | kg |  | 0.29 | 5000 | 1450 |  |  |  |  | 0 | 1 | 4 | 0
|  | 699 | VLP | Vật liệu khác | % |  | 5 | 5000 | 25000 |  |  |  |  | 0 | 1 | 3 | 0
|  |  |  | Nhân công | [9 empty] | 0 | 1 | 2 | 0
|  | 745 | NC | Nhân công bậc 4,5/7 | công |  | 4.34 |  |  | 240557 | 1044017.38 |  |  | 0 | 1 | 1 | 0
tr69 | D4.3321 |  |  | Làm đầu cáp lực, cáp khô 35KV 1 pha, cáp có tiết diện <=35mm2 | đầu |  |  |  | 39600 |  | 579742.37 |  | 0 | 1 | 0 | 0 | 6
|  |  |  | Vật liệu | [9 empty] | 0 | 1 | 6 | 0
|  | 44 | VLP | Cồn công nghiệp | kg |  | 0.6 | 23000 | 13800 |  |  |  |  | 0 | 1 | 5 | 0
|  | 66 | VLP | Giẻ lau | kg |  | 0.16 | 5000 | 800 |  |  |  |  | 0 | 1 | 4 | 0
|  | 699 | VLP | Vật liệu khác | % |  | 5 | 5000 | 25000 |  |  |  |  | 0 | 1 | 3 | 0
|  |  |  | Nhân công | [9 empty] | 0 | 1 | 2 | 0
|  | 745 | NC | Nhân công bậc 4,5/7 | công |  | 2.41 |  |  | 240557 | 579742.37 |  |  | 0 | 1 | 1 | 0
| D4.3322 |  |  | Làm đầu cáp lực, cáp khô 35KV 1 pha, cáp có tiết diện < =70mm2 | đầu |  |  |  | 39600 |  | 642287.19 |  | 0 | 1 | 0 | 0 | 6
|  |  |  | Vật liệu | [9 empty] | 0 | 1 | 6 | 0
|  | 44 | VLP | Cồn công nghiệp | kg |  | 0.6 | 23000 | 13800 |  |  |  |  | 0 | 1 | 5 | 0
|  | 66 | VLP | Giẻ lau | kg |  | 0.16 | 5000 | 800 |  |  |  |  | 0 | 1 | 4 | 0
|  | 699 | VLP | Vật liệu khác | % |  | 5 | 5000 | 25000 |  |  |  |  | 0 | 1 | 3 | 0
|  |  |  | Nhân công | [9 empty] | 0 | 1 | 2 | 0
|  | 745 | NC | Nhân công bậc 4,5/7 | công |  | 2.67 |  |  | 240557 | 642287.19 |  |  | 0 | 1 | 1 | 0
| D4.3323 |  |  | Làm đầu cáp lực, cáp khô 35KV 1 pha, cáp có tiết diện < =120mm2 | đầu |  |  |  | 39800 |  | 709643.15 |  | 0 | 1 | 0 | 0 | 6
|  |  |  | Vật liệu | [9 empty] | 0 | 1 | 6 | 0
|  | 44 | VLP | Cồn công nghiệp | kg |  | 0.6 | 23000 | 13800 |  |  |  |  | 0 | 1 | 5 | 0
|  | 66 | VLP | Giẻ lau | kg |  | 0.2 | 5000 | 1000 |  |  |  |  | 0 | 1 | 4 | 0
|  | 699 | VLP | Vật liệu khác | % |  | 5 | 5000 | 25000 |  |  |  |  | 0 | 1 | 3 | 0
|  |  |  | Nhân công | [9 empty] | 0 | 1 | 2 | 0
|  | 745 | NC | Nhân công bậc 4,5/7 | công |  | 2.95 |  |  | 240557 | 709643.15 |  |  | 0 | 1 | 1 | 0
| D4.3324 |  |  | Làm đầu cáp lực, cáp khô 35KV 1 pha, cáp có tiết diện <=185mm2 | đầu |  |  |  | 42100 |  | 779404.68 |  | 0 | 1 | 0 | 0 | 6
|  |  |  | Vật liệu | [9 empty] | 0 | 1 | 6 | 0
|  | 44 | VLP | Cồn công nghiệp | kg |  | 0.7 | 23000 | 16100 |  |  |  |  | 0 | 1 | 5 | 0
|  | 66 | VLP | Giẻ lau | kg |  | 0.2 | 5000 | 1000 |  |  |  |  | 0 | 1 | 4 | 0
|  | 699 | VLP | Vật liệu khác | % |  | 5 | 5000 | 25000 |  |  |  |  | 0 | 1 | 3 | 0
|  |  |  | Nhân công | [9 empty] | 0 | 1 | 2 | 0
|  | 745 | NC | Nhân công bậc 4,5/7 | công |  | 3.24 |  |  | 240557 | 779404.68 |  |  | 0 | 1 | 1 | 0
tr70 | D4.3325 |  |  | Làm đầu cáp lực, cáp khô 35KV 1 pha, cáp có tiết diện <= 240mm2 | đầu |  |  |  | 42300 |  | 873221.91 |  | 0 | 1 | 0 | 0 | 6
|  |  |  | Vật liệu | [9 empty] | 0 | 1 | 6 | 0
|  | 44 | VLP | Cồn công nghiệp | kg |  | 0.7 | 23000 | 16100 |  |  |  |  | 0 | 1 | 5 | 0
|  | 66 | VLP | Giẻ lau | kg |  | 0.24 | 5000 | 1200 |  |  |  |  | 0 | 1 | 4 | 0
|  | 699 | VLP | Vật liệu khác | % |  | 5 | 5000 | 25000 |  |  |  |  | 0 | 1 | 3 | 0
|  |  |  | Nhân công | [9 empty] | 0 | 1 | 2 | 0
|  | 745 | NC | Nhân công bậc 4,5/7 | công |  | 3.63 |  |  | 240557 | 873221.91 |  |  | 0 | 1 | 1 | 0
| D4.3326 |  |  | Làm đầu cáp lực, cáp khô 35KV 1 pha, cáp có tiết diện <=300mm2 | đầu |  |  |  | 42300 |  | 1130617.9 |  | 0 | 1 | 0 | 0 | 6
|  |  |  | Vật liệu | [9 empty] | 0 | 1 | 6 | 0
|  | 44 | VLP | Cồn công nghiệp | kg |  | 0.7 | 23000 | 16100 |  |  |  |  | 0 | 1 | 5 | 0
|  | 66 | VLP | Giẻ lau | kg |  | 0.24 | 5000 | 1200 |  |  |  |  | 0 | 1 | 4 | 0
|  | 699 | VLP | Vật liệu khác | % |  | 5 | 5000 | 25000 |  |  |  |  | 0 | 1 | 3 | 0
|  |  |  | Nhân công | [9 empty] | 0 | 1 | 2 | 0
|  | 745 | NC | Nhân công bậc 4,5/7 | công |  | 4.7 |  |  | 240557 | 1130617.9 |  |  | 0 | 1 | 1 | 0
| D4.3327 |  |  | Làm đầu cáp lực, cáp khô 35KV 1 pha, cáp có tiết diện <=400mm2 | đầu |  |  |  | 45770 |  | 1356741.48 |  | 0 | 1 | 0 | 0 | 6
|  |  |  | Vật liệu | [9 empty] | 0 | 1 | 6 | 0
|  | 44 | VLP | Cồn công nghiệp | kg |  | 0.84 | 23000 | 19320 |  |  |  |  | 0 | 1 | 5 | 0
|  | 66 | VLP | Giẻ lau | kg |  | 0.29 | 5000 | 1450 |  |  |  |  | 0 | 1 | 4 | 0
|  | 699 | VLP | Vật liệu khác | % |  | 5 | 5000 | 25000 |  |  |  |  | 0 | 1 | 3 | 0
|  |  |  | Nhân công | [9 empty] | 0 | 1 | 2 | 0
|  | 745 | NC | Nhân công bậc 4,5/7 | công |  | 5.64 |  |  | 240557 | 1356741.48 |  |  | 0 | 1 | 1 | 0
tr69 | D4.3331 |  |  | Làm đầu cáp lực 22KV, Phễu cáp bằng tôn, cáp có tiết diện <=35mm2 | 1 đầu 3 pha |  |  |  | 533277.5 |  | 695209.73 |  | 0 | 1 | 0 | 0 | 14
|  |  |  | Vật liệu | [9 empty] | 0 | 1 | 14 | 0
|  | 101 | VLP | Phễu cáp bằng tôn loại <=35mm2 | cái |  | 1 | 10140 | 10140 |  |  |  |  | 0 | 1 | 13 | 0
|  | 49 | VLP | Coliê sắt | bộ |  | 2 | 3000 | 6000 |  |  |  |  | 0 | 1 | 12 | 0
|  | 50 | VLP | Dây đồng 25mm2 | m |  | 4 | 85790 | 343160 |  |  |  |  | 0 | 1 | 11 | 0
|  | 46 | VLP | Chất cách điện | kg |  | 5 | 20500 | 102500 |  |  |  |  | 0 | 1 | 10 | 0
|  | 25 | VLP | Băng nilông các loại | cuộn |  | 1 | 5000 | 5000 |  |  |  |  | 0 | 1 | 9 | 0
|  | 127 | VLP | Xăng | kg |  | 0.5 | 25155 | 12577.5 |  |  |  |  | 0 | 1 | 8 | 0
|  | 44 | VLP | Cồn công nghiệp | kg |  | 0.6 | 23000 | 13800 |  |  |  |  | 0 | 1 | 7 | 0
|  | 66 | VLP | Giẻ lau | kg |  | 0.2 | 5000 | 1000 |  |  |  |  | 0 | 1 | 6 | 0
|  | 65 | VLP | Giấy ráp | tờ |  | 1 | 14000 | 14000 |  |  |  |  | 0 | 1 | 5 | 0
|  | 89 | VLP | Ma tít | kg |  | 0.1 | 1000 | 100 |  |  |  |  | 0 | 1 | 4 | 0
|  | 699 | VLP | Vật liệu khác | % |  | 5 | 5000 | 25000 |  |  |  |  | 0 | 1 | 3 | 0
|  |  |  | Nhân công | [9 empty] | 0 | 1 | 2 | 0
|  | 745 | NC | Nhân công bậc 4,5/7 | công |  | 2.89 |  |  | 240557 | 695209.73 |  |  | 0 | 1 | 1 | 0
| D4.3332 |  |  | Làm đầu cáp lực 22KV, Phễu cáp bằng tôn, cáp có tiết diện <=70mm2 | 1 đầu 3 pha |  |  |  | 536657.5 |  | 868410.77 |  | 0 | 1 | 0 | 0 | 14
|  |  |  | Vật liệu | [9 empty] | 0 | 1 | 14 | 0
|  | 102 | VLP | Phễu cáp bằng tôn loại <=70mm2 | cái |  | 1 | 13520 | 13520 |  |  |  |  | 0 | 1 | 13 | 0
|  | 49 | VLP | Coliê sắt | bộ |  | 2 | 3000 | 6000 |  |  |  |  | 0 | 1 | 12 | 0
|  | 50 | VLP | Dây đồng 25mm2 | m |  | 4 | 85790 | 343160 |  |  |  |  | 0 | 1 | 11 | 0
|  | 46 | VLP | Chất cách điện | kg |  | 5 | 20500 | 102500 |  |  |  |  | 0 | 1 | 10 | 0
|  | 25 | VLP | Băng nilông các loại | cuộn |  | 1 | 5000 | 5000 |  |  |  |  | 0 | 1 | 9 | 0
|  | 127 | VLP | Xăng | kg |  | 0.5 | 25155 | 12577.5 |  |  |  |  | 0 | 1 | 8 | 0
|  | 44 | VLP | Cồn công nghiệp | kg |  | 0.6 | 23000 | 13800 |  |  |  |  | 0 | 1 | 7 | 0
|  | 66 | VLP | Giẻ lau | kg |  | 0.2 | 5000 | 1000 |  |  |  |  | 0 | 1 | 6 | 0
|  | 65 | VLP | Giấy ráp | tờ |  | 1 | 14000 | 14000 |  |  |  |  | 0 | 1 | 5 | 0
|  | 89 | VLP | Ma tít | kg |  | 0.1 | 1000 | 100 |  |  |  |  | 0 | 1 | 4 | 0
|  | 699 | VLP | Vật liệu khác | % |  | 5 | 5000 | 25000 |  |  |  |  | 0 | 1 | 3 | 0
|  |  |  | Nhân công | [9 empty] | 0 | 1 | 2 | 0
|  | 745 | NC | Nhân công bậc 4,5/7 | công |  | 3.61 |  |  | 240557 | 868410.77 |  |  | 0 | 1 | 1 | 0
| D4.3333 |  |  | Làm đầu cáp lực 22KV, Phễu cáp bằng tôn, cáp có tiết diện <=120mm2 | 1 đầu 3 pha |  |  |  | 536907.5 |  | 1041611.81 |  | 0 | 1 | 0 | 0 | 14
|  |  |  | Vật liệu | [9 empty] | 0 | 1 | 14 | 0
|  | 103 | VLP | Phễu cáp bằng tôn loại <=120mm2 | cái |  | 1 | 13520 | 13520 |  |  |  |  | 0 | 1 | 13 | 0
|  | 49 | VLP | Coliê sắt | bộ |  | 2 | 3000 | 6000 |  |  |  |  | 0 | 1 | 12 | 0
|  | 50 | VLP | Dây đồng 25mm2 | m |  | 4 | 85790 | 343160 |  |  |  |  | 0 | 1 | 11 | 0
|  | 46 | VLP | Chất cách điện | kg |  | 5 | 20500 | 102500 |  |  |  |  | 0 | 1 | 10 | 0
|  | 25 | VLP | Băng nilông các loại | cuộn |  | 1 | 5000 | 5000 |  |  |  |  | 0 | 1 | 9 | 0
|  | 127 | VLP | Xăng | kg |  | 0.5 | 25155 | 12577.5 |  |  |  |  | 0 | 1 | 8 | 0
|  | 44 | VLP | Cồn công nghiệp | kg |  | 0.6 | 23000 | 13800 |  |  |  |  | 0 | 1 | 7 | 0
|  | 66 | VLP | Giẻ lau | kg |  | 0.25 | 5000 | 1250 |  |  |  |  | 0 | 1 | 6 | 0
|  | 65 | VLP | Giấy ráp | tờ |  | 1 | 14000 | 14000 |  |  |  |  | 0 | 1 | 5 | 0
|  | 89 | VLP | Ma tít | kg |  | 0.1 | 1000 | 100 |  |  |  |  | 0 | 1 | 4 | 0
|  | 699 | VLP | Vật liệu khác | % |  | 5 | 5000 | 25000 |  |  |  |  | 0 | 1 | 3 | 0
|  |  |  | Nhân công | [9 empty] | 0 | 1 | 2 | 0
|  | 745 | NC | Nhân công bậc 4,5/7 | công |  | 4.33 |  |  | 240557 | 1041611.81 |  |  | 0 | 1 | 1 | 0
| D4.3334 |  |  | Làm đầu cáp lực 22KV, Phễu cáp bằng tôn, cáp có tiết diện <=185mm2 | 1 đầu 3 pha |  |  |  | 569477.5 |  | 1197973.86 |  | 0 | 1 | 0 | 0 | 14
|  |  |  | Vật liệu | [9 empty] | 0 | 1 | 14 | 0
|  | 104 | VLP | Phễu cáp bằng tôn loại <=185mm2 | cái |  | 1 | 20280 | 20280 |  |  |  |  | 0 | 1 | 13 | 0
|  | 49 | VLP | Coliê sắt | bộ |  | 2 | 3000 | 6000 |  |  |  |  | 0 | 1 | 12 | 0
|  | 50 | VLP | Dây đồng 25mm2 | m |  | 4 | 85790 | 343160 |  |  |  |  | 0 | 1 | 11 | 0
|  | 46 | VLP | Chất cách điện | kg |  | 6 | 20500 | 123000 |  |  |  |  | 0 | 1 | 10 | 0
|  | 25 | VLP | Băng nilông các loại | cuộn |  | 1.5 | 5000 | 7500 |  |  |  |  | 0 | 1 | 9 | 0
|  | 127 | VLP | Xăng | kg |  | 0.5 | 25155 | 12577.5 |  |  |  |  | 0 | 1 | 8 | 0
|  | 44 | VLP | Cồn công nghiệp | kg |  | 0.72 | 23000 | 16560 |  |  |  |  | 0 | 1 | 7 | 0
|  | 66 | VLP | Giẻ lau | kg |  | 0.25 | 5000 | 1250 |  |  |  |  | 0 | 1 | 6 | 0
|  | 65 | VLP | Giấy ráp | tờ |  | 1 | 14000 | 14000 |  |  |  |  | 0 | 1 | 5 | 0
|  | 89 | VLP | Ma tít | kg |  | 0.15 | 1000 | 150 |  |  |  |  | 0 | 1 | 4 | 0
|  | 699 | VLP | Vật liệu khác | % |  | 5 | 5000 | 25000 |  |  |  |  | 0 | 1 | 3 | 0
|  |  |  | Nhân công | [9 empty] | 0 | 1 | 2 | 0
|  | 745 | NC | Nhân công bậc 4,5/7 | công |  | 4.98 |  |  | 240557 | 1197973.86 |  |  | 0 | 1 | 1 | 0
tr70 | D4.3335 |  |  | Làm đầu cáp lực 22KV, Phễu cáp bằng tôn, cáp có tiết diện <=240mm2 | 1 đầu 3 pha |  |  |  | 573107.5 |  | 1339902.49 |  | 0 | 1 | 0 | 0 | 14
|  |  |  | Vật liệu | [9 empty] | 0 | 1 | 14 | 0
|  | 105 | VLP | Phễu cáp bằng tôn loại <=240mm2 | cái |  | 1 | 23660 | 23660 |  |  |  |  | 0 | 1 | 13 | 0
|  | 49 | VLP | Coliê sắt | bộ |  | 2 | 3000 | 6000 |  |  |  |  | 0 | 1 | 12 | 0
|  | 50 | VLP | Dây đồng 25mm2 | m |  | 4 | 85790 | 343160 |  |  |  |  | 0 | 1 | 11 | 0
|  | 46 | VLP | Chất cách điện | kg |  | 6 | 20500 | 123000 |  |  |  |  | 0 | 1 | 10 | 0
|  | 25 | VLP | Băng nilông các loại | cuộn |  | 1.5 | 5000 | 7500 |  |  |  |  | 0 | 1 | 9 | 0
|  | 127 | VLP | Xăng | kg |  | 0.5 | 25155 | 12577.5 |  |  |  |  | 0 | 1 | 8 | 0
|  | 44 | VLP | Cồn công nghiệp | kg |  | 0.72 | 23000 | 16560 |  |  |  |  | 0 | 1 | 7 | 0
|  | 66 | VLP | Giẻ lau | kg |  | 0.3 | 5000 | 1500 |  |  |  |  | 0 | 1 | 6 | 0
|  | 65 | VLP | Giấy ráp | tờ |  | 1 | 14000 | 14000 |  |  |  |  | 0 | 1 | 5 | 0
|  | 89 | VLP | Ma tít | kg |  | 0.15 | 1000 | 150 |  |  |  |  | 0 | 1 | 4 | 0
|  | 699 | VLP | Vật liệu khác | % |  | 5 | 5000 | 25000 |  |  |  |  | 0 | 1 | 3 | 0
|  |  |  | Nhân công | [9 empty] | 0 | 1 | 2 | 0
|  | 745 | NC | Nhân công bậc 4,5/7 | công |  | 5.57 |  |  | 240557 | 1339902.49 |  |  | 0 | 1 | 1 | 0
| D4.3336 |  |  | Làm đầu cáp lực 22KV, Phễu cáp bằng tôn, cáp có tiết diện <=300mm2 | 1 đầu 3 pha |  |  |  | 590007.5 |  | 1457775.42 |  | 0 | 1 | 0 | 0 | 14
|  |  |  | Vật liệu | [9 empty] | 0 | 1 | 14 | 0
|  | 106 | VLP | Phễu cáp bằng tôn loại <=300mm2 | cái |  | 1 | 40560 | 40560 |  |  |  |  | 0 | 1 | 13 | 0
|  | 49 | VLP | Coliê sắt | bộ |  | 2 | 3000 | 6000 |  |  |  |  | 0 | 1 | 12 | 0
|  | 50 | VLP | Dây đồng 25mm2 | m |  | 4 | 85790 | 343160 |  |  |  |  | 0 | 1 | 11 | 0
|  | 46 | VLP | Chất cách điện | kg |  | 6 | 20500 | 123000 |  |  |  |  | 0 | 1 | 10 | 0
|  | 25 | VLP | Băng nilông các loại | cuộn |  | 1.5 | 5000 | 7500 |  |  |  |  | 0 | 1 | 9 | 0
|  | 127 | VLP | Xăng | kg |  | 0.5 | 25155 | 12577.5 |  |  |  |  | 0 | 1 | 8 | 0
|  | 44 | VLP | Cồn công nghiệp | kg |  | 0.72 | 23000 | 16560 |  |  |  |  | 0 | 1 | 7 | 0
|  | 66 | VLP | Giẻ lau | kg |  | 0.3 | 5000 | 1500 |  |  |  |  | 0 | 1 | 6 | 0
|  | 65 | VLP | Giấy ráp | tờ |  | 1 | 14000 | 14000 |  |  |  |  | 0 | 1 | 5 | 0
|  | 89 | VLP | Ma tít | kg |  | 0.15 | 1000 | 150 |  |  |  |  | 0 | 1 | 4 | 0
|  | 699 | VLP | Vật liệu khác | % |  | 5 | 5000 | 25000 |  |  |  |  | 0 | 1 | 3 | 0
|  |  |  | Nhân công | [9 empty] | 0 | 1 | 2 | 0
|  | 745 | NC | Nhân công bậc 4,5/7 | công |  | 6.06 |  |  | 240557 | 1457775.42 |  |  | 0 | 1 | 1 | 0
| D4.3337 |  |  | Làm đầu cáp lực 22KV, Phễu cáp bằng tôn, cáp có tiết diện <=400mm2 | 1 đầu 3 pha |  |  |  | 624973 |  | 1748849.39 |  | 0 | 1 | 0 | 0 | 14
|  |  |  | Vật liệu | [9 empty] | 0 | 1 | 14 | 0
|  | 107 | VLP | Phễu cáp bằng tôn loại <=400mm2 | cái |  | 1 | 40560 | 40560 |  |  |  |  | 0 | 1 | 13 | 0
|  | 49 | VLP | Coliê sắt | bộ |  | 2 | 3000 | 6000 |  |  |  |  | 0 | 1 | 12 | 0
|  | 50 | VLP | Dây đồng 25mm2 | m |  | 4 | 85790 | 343160 |  |  |  |  | 0 | 1 | 11 | 0
|  | 46 | VLP | Chất cách điện | kg |  | 7.2 | 20500 | 147600 |  |  |  |  | 0 | 1 | 10 | 0
|  | 25 | VLP | Băng nilông các loại | cuộn |  | 1.8 | 5000 | 9000 |  |  |  |  | 0 | 1 | 9 | 0
|  | 127 | VLP | Xăng | kg |  | 0.6 | 25155 | 15093 |  |  |  |  | 0 | 1 | 8 | 0
|  | 44 | VLP | Cồn công nghiệp | kg |  | 0.86 | 23000 | 19780 |  |  |  |  | 0 | 1 | 7 | 0
|  | 66 | VLP | Giẻ lau | kg |  | 0.36 | 5000 | 1800 |  |  |  |  | 0 | 1 | 6 | 0
|  | 65 | VLP | Giấy ráp | tờ |  | 1.2 | 14000 | 16800 |  |  |  |  | 0 | 1 | 5 | 0
|  | 89 | VLP | Ma tít | kg |  | 0.18 | 1000 | 180 |  |  |  |  | 0 | 1 | 4 | 0
|  | 699 | VLP | Vật liệu khác | % |  | 5 | 5000 | 25000 |  |  |  |  | 0 | 1 | 3 | 0
|  |  |  | Nhân công | [9 empty] | 0 | 1 | 2 | 0
|  | 745 | NC | Nhân công bậc 4,5/7 | công |  | 7.27 |  |  | 240557 | 1748849.39 |  |  | 0 | 1 | 1 | 0
tr69 | D4.3341 |  |  | Làm đầu cáp lực 35KV, Phễu cáp bằng tôn, cáp có tiết diện <=35mm2 | 1 đầu 3 pha |  |  |  | 533277.5 |  | 834732.79 |  | 0 | 1 | 0 | 0 | 14
|  |  |  | Vật liệu | [9 empty] | 0 | 1 | 14 | 0
|  | 101 | VLP | Phễu cáp bằng tôn loại <=35mm2 | cái |  | 1 | 10140 | 10140 |  |  |  |  | 0 | 1 | 13 | 0
|  | 49 | VLP | Coliê sắt | bộ |  | 2 | 3000 | 6000 |  |  |  |  | 0 | 1 | 12 | 0
|  | 50 | VLP | Dây đồng 25mm2 | m |  | 4 | 85790 | 343160 |  |  |  |  | 0 | 1 | 11 | 0
|  | 46 | VLP | Chất cách điện | kg |  | 5 | 20500 | 102500 |  |  |  |  | 0 | 1 | 10 | 0
|  | 25 | VLP | Băng nilông các loại | cuộn |  | 1 | 5000 | 5000 |  |  |  |  | 0 | 1 | 9 | 0
|  | 127 | VLP | Xăng | kg |  | 0.5 | 25155 | 12577.5 |  |  |  |  | 0 | 1 | 8 | 0
|  | 44 | VLP | Cồn công nghiệp | kg |  | 0.6 | 23000 | 13800 |  |  |  |  | 0 | 1 | 7 | 0
|  | 66 | VLP | Giẻ lau | kg |  | 0.2 | 5000 | 1000 |  |  |  |  | 0 | 1 | 6 | 0
|  | 65 | VLP | Giấy ráp | tờ |  | 1 | 14000 | 14000 |  |  |  |  | 0 | 1 | 5 | 0
|  | 89 | VLP | Ma tít | kg |  | 0.1 | 1000 | 100 |  |  |  |  | 0 | 1 | 4 | 0
|  | 699 | VLP | Vật liệu khác | % |  | 5 | 5000 | 25000 |  |  |  |  | 0 | 1 | 3 | 0
|  |  |  | Nhân công | [9 empty] | 0 | 1 | 2 | 0
|  | 745 | NC | Nhân công bậc 4,5/7 | công |  | 3.47 |  |  | 240557 | 834732.79 |  |  | 0 | 1 | 1 | 0
| D4.3342 |  |  | Làm đầu cáp lực 35KV, Phễu cáp bằng tôn, cáp có tiết diện <=70mm2 | 1 đầu 3 pha |  |  |  | 536657.5 |  | 1041611.81 |  | 0 | 1 | 0 | 0 | 14
|  |  |  | Vật liệu | [9 empty] | 0 | 1 | 14 | 0
|  | 102 | VLP | Phễu cáp bằng tôn loại <=70mm2 | cái |  | 1 | 13520 | 13520 |  |  |  |  | 0 | 1 | 13 | 0
|  | 49 | VLP | Coliê sắt | bộ |  | 2 | 3000 | 6000 |  |  |  |  | 0 | 1 | 12 | 0
|  | 50 | VLP | Dây đồng 25mm2 | m |  | 4 | 85790 | 343160 |  |  |  |  | 0 | 1 | 11 | 0
|  | 46 | VLP | Chất cách điện | kg |  | 5 | 20500 | 102500 |  |  |  |  | 0 | 1 | 10 | 0
|  | 25 | VLP | Băng nilông các loại | cuộn |  | 1 | 5000 | 5000 |  |  |  |  | 0 | 1 | 9 | 0
|  | 127 | VLP | Xăng | kg |  | 0.5 | 25155 | 12577.5 |  |  |  |  | 0 | 1 | 8 | 0
|  | 44 | VLP | Cồn công nghiệp | kg |  | 0.6 | 23000 | 13800 |  |  |  |  | 0 | 1 | 7 | 0
|  | 66 | VLP | Giẻ lau | kg |  | 0.2 | 5000 | 1000 |  |  |  |  | 0 | 1 | 6 | 0
|  | 65 | VLP | Giấy ráp | tờ |  | 1 | 14000 | 14000 |  |  |  |  | 0 | 1 | 5 | 0
|  | 89 | VLP | Ma tít | kg |  | 0.1 | 1000 | 100 |  |  |  |  | 0 | 1 | 4 | 0
|  | 699 | VLP | Vật liệu khác | % |  | 5 | 5000 | 25000 |  |  |  |  | 0 | 1 | 3 | 0
|  |  |  | Nhân công | [9 empty] | 0 | 1 | 2 | 0
|  | 745 | NC | Nhân công bậc 4,5/7 | công |  | 4.33 |  |  | 240557 | 1041611.81 |  |  | 0 | 1 | 1 | 0
| D4.3343 |  |  | Làm đầu cáp lực 35KV, Phễu cáp bằng tôn, cáp có tiết diện <=120mm2 | 1 đầu 3 pha |  |  |  | 536907.5 |  | 1250896.4 |  | 0 | 1 | 0 | 0 | 14
|  |  |  | Vật liệu | [9 empty] | 0 | 1 | 14 | 0
|  | 103 | VLP | Phễu cáp bằng tôn loại <=120mm2 | cái |  | 1 | 13520 | 13520 |  |  |  |  | 0 | 1 | 13 | 0
|  | 49 | VLP | Coliê sắt | bộ |  | 2 | 3000 | 6000 |  |  |  |  | 0 | 1 | 12 | 0
|  | 50 | VLP | Dây đồng 25mm2 | m |  | 4 | 85790 | 343160 |  |  |  |  | 0 | 1 | 11 | 0
|  | 46 | VLP | Chất cách điện | kg |  | 5 | 20500 | 102500 |  |  |  |  | 0 | 1 | 10 | 0
|  | 25 | VLP | Băng nilông các loại | cuộn |  | 1 | 5000 | 5000 |  |  |  |  | 0 | 1 | 9 | 0
|  | 127 | VLP | Xăng | kg |  | 0.5 | 25155 | 12577.5 |  |  |  |  | 0 | 1 | 8 | 0
|  | 44 | VLP | Cồn công nghiệp | kg |  | 0.6 | 23000 | 13800 |  |  |  |  | 0 | 1 | 7 | 0
|  | 66 | VLP | Giẻ lau | kg |  | 0.25 | 5000 | 1250 |  |  |  |  | 0 | 1 | 6 | 0
|  | 65 | VLP | Giấy ráp | tờ |  | 1 | 14000 | 14000 |  |  |  |  | 0 | 1 | 5 | 0
|  | 89 | VLP | Ma tít | kg |  | 0.1 | 1000 | 100 |  |  |  |  | 0 | 1 | 4 | 0
|  | 699 | VLP | Vật liệu khác | % |  | 5 | 5000 | 25000 |  |  |  |  | 0 | 1 | 3 | 0
|  |  |  | Nhân công | [9 empty] | 0 | 1 | 2 | 0
|  | 745 | NC | Nhân công bậc 4,5/7 | công |  | 5.2 |  |  | 240557 | 1250896.4 |  |  | 0 | 1 | 1 | 0
| D4.3344 |  |  | Làm đầu cáp lực 35KV, Phễu cáp bằng tôn, cáp có tiết diện <=185mm2 | 1 đầu 3 pha |  |  |  | 569477.5 |  | 1438530.86 |  | 0 | 1 | 0 | 0 | 14
|  |  |  | Vật liệu | [9 empty] | 0 | 1 | 14 | 0
|  | 104 | VLP | Phễu cáp bằng tôn loại <=185mm2 | cái |  | 1 | 20280 | 20280 |  |  |  |  | 0 | 1 | 13 | 0
|  | 49 | VLP | Coliê sắt | bộ |  | 2 | 3000 | 6000 |  |  |  |  | 0 | 1 | 12 | 0
|  | 50 | VLP | Dây đồng 25mm2 | m |  | 4 | 85790 | 343160 |  |  |  |  | 0 | 1 | 11 | 0
|  | 46 | VLP | Chất cách điện | kg |  | 6 | 20500 | 123000 |  |  |  |  | 0 | 1 | 10 | 0
|  | 25 | VLP | Băng nilông các loại | cuộn |  | 1.5 | 5000 | 7500 |  |  |  |  | 0 | 1 | 9 | 0
|  | 127 | VLP | Xăng | kg |  | 0.5 | 25155 | 12577.5 |  |  |  |  | 0 | 1 | 8 | 0
|  | 44 | VLP | Cồn công nghiệp | kg |  | 0.72 | 23000 | 16560 |  |  |  |  | 0 | 1 | 7 | 0
|  | 66 | VLP | Giẻ lau | kg |  | 0.25 | 5000 | 1250 |  |  |  |  | 0 | 1 | 6 | 0
|  | 65 | VLP | Giấy ráp | tờ |  | 1 | 14000 | 14000 |  |  |  |  | 0 | 1 | 5 | 0
|  | 89 | VLP | Ma tít | kg |  | 0.15 | 1000 | 150 |  |  |  |  | 0 | 1 | 4 | 0
|  | 699 | VLP | Vật liệu khác | % |  | 5 | 5000 | 25000 |  |  |  |  | 0 | 1 | 3 | 0
|  |  |  | Nhân công | [9 empty] | 0 | 1 | 2 | 0
|  | 745 | NC | Nhân công bậc 4,5/7 | công |  | 5.98 |  |  | 240557 | 1438530.86 |  |  | 0 | 1 | 1 | 0
tr70 | D4.3345 |  |  | Làm đầu cáp lực 35KV, Phễu cáp bằng tôn, cáp có tiết diện <=240mm2 | 1 đầu 3 pha |  |  |  | 573107.5 |  | 1606920.76 |  | 0 | 1 | 0 | 0 | 14
|  |  |  | Vật liệu | [9 empty] | 0 | 1 | 14 | 0
|  | 105 | VLP | Phễu cáp bằng tôn loại <=240mm2 | cái |  | 1 | 23660 | 23660 |  |  |  |  | 0 | 1 | 13 | 0
|  | 49 | VLP | Coliê sắt | bộ |  | 2 | 3000 | 6000 |  |  |  |  | 0 | 1 | 12 | 0
|  | 50 | VLP | Dây đồng 25mm2 | m |  | 4 | 85790 | 343160 |  |  |  |  | 0 | 1 | 11 | 0
|  | 46 | VLP | Chất cách điện | kg |  | 6 | 20500 | 123000 |  |  |  |  | 0 | 1 | 10 | 0
|  | 25 | VLP | Băng nilông các loại | cuộn |  | 1.5 | 5000 | 7500 |  |  |  |  | 0 | 1 | 9 | 0
|  | 127 | VLP | Xăng | kg |  | 0.5 | 25155 | 12577.5 |  |  |  |  | 0 | 1 | 8 | 0
|  | 44 | VLP | Cồn công nghiệp | kg |  | 0.72 | 23000 | 16560 |  |  |  |  | 0 | 1 | 7 | 0
|  | 66 | VLP | Giẻ lau | kg |  | 0.3 | 5000 | 1500 |  |  |  |  | 0 | 1 | 6 | 0
|  | 65 | VLP | Giấy ráp | tờ |  | 1 | 14000 | 14000 |  |  |  |  | 0 | 1 | 5 | 0
|  | 89 | VLP | Ma tít | kg |  | 0.15 | 1000 | 150 |  |  |  |  | 0 | 1 | 4 | 0
|  | 699 | VLP | Vật liệu khác | % |  | 5 | 5000 | 25000 |  |  |  |  | 0 | 1 | 3 | 0
|  |  |  | Nhân công | [9 empty] | 0 | 1 | 2 | 0
|  | 745 | NC | Nhân công bậc 4,5/7 | công |  | 6.68 |  |  | 240557 | 1606920.76 |  |  | 0 | 1 | 1 | 0
| D4.3346 |  |  | Làm đầu cáp lực 35KV, Phễu cáp bằng tôn, cáp có tiết diện <=300mm2 | 1 đầu 3 pha |  |  |  | 590007.5 |  | 1751254.96 |  | 0 | 1 | 0 | 0 | 14
|  |  |  | Vật liệu | [9 empty] | 0 | 1 | 14 | 0
|  | 106 | VLP | Phễu cáp bằng tôn loại <=300mm2 | cái |  | 1 | 40560 | 40560 |  |  |  |  | 0 | 1 | 13 | 0
|  | 49 | VLP | Coliê sắt | bộ |  | 2 | 3000 | 6000 |  |  |  |  | 0 | 1 | 12 | 0
|  | 50 | VLP | Dây đồng 25mm2 | m |  | 4 | 85790 | 343160 |  |  |  |  | 0 | 1 | 11 | 0
|  | 46 | VLP | Chất cách điện | kg |  | 6 | 20500 | 123000 |  |  |  |  | 0 | 1 | 10 | 0
|  | 25 | VLP | Băng nilông các loại | cuộn |  | 1.5 | 5000 | 7500 |  |  |  |  | 0 | 1 | 9 | 0
|  | 127 | VLP | Xăng | kg |  | 0.5 | 25155 | 12577.5 |  |  |  |  | 0 | 1 | 8 | 0
|  | 44 | VLP | Cồn công nghiệp | kg |  | 0.72 | 23000 | 16560 |  |  |  |  | 0 | 1 | 7 | 0
|  | 66 | VLP | Giẻ lau | kg |  | 0.3 | 5000 | 1500 |  |  |  |  | 0 | 1 | 6 | 0
|  | 65 | VLP | Giấy ráp | tờ |  | 1 | 14000 | 14000 |  |  |  |  | 0 | 1 | 5 | 0
|  | 89 | VLP | Ma tít | kg |  | 0.15 | 1000 | 150 |  |  |  |  | 0 | 1 | 4 | 0
|  | 699 | VLP | Vật liệu khác | % |  | 5 | 5000 | 25000 |  |  |  |  | 0 | 1 | 3 | 0
|  |  |  | Nhân công | [9 empty] | 0 | 1 | 2 | 0
|  | 745 | NC | Nhân công bậc 4,5/7 | công |  | 7.28 |  |  | 240557 | 1751254.96 |  |  | 0 | 1 | 1 | 0
| D4.3347 |  |  | Làm đầu cáp lực 35KV, Phễu cáp bằng tôn, cáp có tiết diện <=400mm2 | 1 đầu 3 pha |  |  |  | 624973 |  | 2100062.61 |  | 0 | 1 | 0 | 0 | 14
|  |  |  | Vật liệu | [9 empty] | 0 | 1 | 14 | 0
|  | 107 | VLP | Phễu cáp bằng tôn loại <=400mm2 | cái |  | 1 | 40560 | 40560 |  |  |  |  | 0 | 1 | 13 | 0
|  | 49 | VLP | Coliê sắt | bộ |  | 2 | 3000 | 6000 |  |  |  |  | 0 | 1 | 12 | 0
|  | 50 | VLP | Dây đồng 25mm2 | m |  | 4 | 85790 | 343160 |  |  |  |  | 0 | 1 | 11 | 0
|  | 46 | VLP | Chất cách điện | kg |  | 7.2 | 20500 | 147600 |  |  |  |  | 0 | 1 | 10 | 0
|  | 25 | VLP | Băng nilông các loại | cuộn |  | 1.8 | 5000 | 9000 |  |  |  |  | 0 | 1 | 9 | 0
|  | 127 | VLP | Xăng | kg |  | 0.6 | 25155 | 15093 |  |  |  |  | 0 | 1 | 8 | 0
|  | 44 | VLP | Cồn công nghiệp | kg |  | 0.86 | 23000 | 19780 |  |  |  |  | 0 | 1 | 7 | 0
|  | 66 | VLP | Giẻ lau | kg |  | 0.36 | 5000 | 1800 |  |  |  |  | 0 | 1 | 6 | 0
|  | 65 | VLP | Giấy ráp | tờ |  | 1.2 | 14000 | 16800 |  |  |  |  | 0 | 1 | 5 | 0
|  | 89 | VLP | Ma tít | kg |  | 0.18 | 1000 | 180 |  |  |  |  | 0 | 1 | 4 | 0
|  | 699 | VLP | Vật liệu khác | % |  | 5 | 5000 | 25000 |  |  |  |  | 0 | 1 | 3 | 0
|  |  |  | Nhân công | [9 empty] | 0 | 1 | 2 | 0
|  | 745 | NC | Nhân công bậc 4,5/7 | công |  | 8.73 |  |  | 240557 | 2100062.61 |  |  | 0 | 1 | 1 | 0
tr69 | D4.3351 |  |  | Làm đầu cáp lực 22KV, Phễu cáp bằng gang, cáp có tiết diện <=35mm2 | 1 đầu 3 pha |  |  |  | 543417.5 |  | 1301413.37 |  | 0 | 1 | 0 | 0 | 14
|  |  |  | Vật liệu | [9 empty] | 0 | 1 | 14 | 0
|  | 94 | VLP | Phễu cáp bằng gang loại <=35mm2 | cái |  | 1 | 20280 | 20280 |  |  |  |  | 0 | 1 | 13 | 0
|  | 49 | VLP | Coliê sắt | bộ |  | 2 | 3000 | 6000 |  |  |  |  | 0 | 1 | 12 | 0
|  | 50 | VLP | Dây đồng 25mm2 | m |  | 4 | 85790 | 343160 |  |  |  |  | 0 | 1 | 11 | 0
|  | 46 | VLP | Chất cách điện | kg |  | 5 | 20500 | 102500 |  |  |  |  | 0 | 1 | 10 | 0
|  | 25 | VLP | Băng nilông các loại | cuộn |  | 1 | 5000 | 5000 |  |  |  |  | 0 | 1 | 9 | 0
|  | 127 | VLP | Xăng | kg |  | 0.5 | 25155 | 12577.5 |  |  |  |  | 0 | 1 | 8 | 0
|  | 44 | VLP | Cồn công nghiệp | kg |  | 0.6 | 23000 | 13800 |  |  |  |  | 0 | 1 | 7 | 0
|  | 66 | VLP | Giẻ lau | kg |  | 0.2 | 5000 | 1000 |  |  |  |  | 0 | 1 | 6 | 0
|  | 65 | VLP | Giấy ráp | tờ |  | 1 | 14000 | 14000 |  |  |  |  | 0 | 1 | 5 | 0
|  | 89 | VLP | Ma tít | kg |  | 0.1 | 1000 | 100 |  |  |  |  | 0 | 1 | 4 | 0
|  | 699 | VLP | Vật liệu khác | % |  | 5 | 5000 | 25000 |  |  |  |  | 0 | 1 | 3 | 0
|  |  |  | Nhân công | [9 empty] | 0 | 1 | 2 | 0
|  | 745 | NC | Nhân công bậc 4,5/7 | công |  | 5.41 |  |  | 240557 | 1301413.37 |  |  | 0 | 1 | 1 | 0
| D4.3352 |  |  | Làm đầu cáp lực 22KV, Phễu cáp bằng gang, cáp có tiết diện <=70mm2 | 1 đầu 3 pha |  |  |  | 550177.5 |  | 1448153.14 |  | 0 | 1 | 0 | 0 | 14
|  |  |  | Vật liệu | [9 empty] | 0 | 1 | 14 | 0
|  | 95 | VLP | Phễu cáp bằng gang loại <=70mm2 | cái |  | 1 | 27040 | 27040 |  |  |  |  | 0 | 1 | 13 | 0
|  | 49 | VLP | Coliê sắt | bộ |  | 2 | 3000 | 6000 |  |  |  |  | 0 | 1 | 12 | 0
|  | 50 | VLP | Dây đồng 25mm2 | m |  | 4 | 85790 | 343160 |  |  |  |  | 0 | 1 | 11 | 0
|  | 46 | VLP | Chất cách điện | kg |  | 5 | 20500 | 102500 |  |  |  |  | 0 | 1 | 10 | 0
|  | 25 | VLP | Băng nilông các loại | cuộn |  | 1 | 5000 | 5000 |  |  |  |  | 0 | 1 | 9 | 0
|  | 127 | VLP | Xăng | kg |  | 0.5 | 25155 | 12577.5 |  |  |  |  | 0 | 1 | 8 | 0
|  | 44 | VLP | Cồn công nghiệp | kg |  | 0.6 | 23000 | 13800 |  |  |  |  | 0 | 1 | 7 | 0
|  | 66 | VLP | Giẻ lau | kg |  | 0.2 | 5000 | 1000 |  |  |  |  | 0 | 1 | 6 | 0
|  | 65 | VLP | Giấy ráp | tờ |  | 1 | 14000 | 14000 |  |  |  |  | 0 | 1 | 5 | 0
|  | 89 | VLP | Ma tít | kg |  | 0.1 | 1000 | 100 |  |  |  |  | 0 | 1 | 4 | 0
|  | 699 | VLP | Vật liệu khác | % |  | 5 | 5000 | 25000 |  |  |  |  | 0 | 1 | 3 | 0
|  |  |  | Nhân công | [9 empty] | 0 | 1 | 2 | 0
|  | 745 | NC | Nhân công bậc 4,5/7 | công |  | 6.02 |  |  | 240557 | 1448153.14 |  |  | 0 | 1 | 1 | 0
| D4.3353 |  |  | Làm đầu cáp lực 22KV, Phễu cáp bằng gang, cáp có tiết diện <=120mm2 | 1 đầu 3 pha |  |  |  | 550427.5 |  | 1599704.05 |  | 0 | 1 | 0 | 0 | 14
|  |  |  | Vật liệu | [9 empty] | 0 | 1 | 14 | 0
|  | 96 | VLP | Phễu cáp bằng gang loại <=120mm2 | cái |  | 1 | 27040 | 27040 |  |  |  |  | 0 | 1 | 13 | 0
|  | 49 | VLP | Coliê sắt | bộ |  | 2 | 3000 | 6000 |  |  |  |  | 0 | 1 | 12 | 0
|  | 50 | VLP | Dây đồng 25mm2 | m |  | 4 | 85790 | 343160 |  |  |  |  | 0 | 1 | 11 | 0
|  | 46 | VLP | Chất cách điện | kg |  | 5 | 20500 | 102500 |  |  |  |  | 0 | 1 | 10 | 0
|  | 25 | VLP | Băng nilông các loại | cuộn |  | 1 | 5000 | 5000 |  |  |  |  | 0 | 1 | 9 | 0
|  | 127 | VLP | Xăng | kg |  | 0.5 | 25155 | 12577.5 |  |  |  |  | 0 | 1 | 8 | 0
|  | 44 | VLP | Cồn công nghiệp | kg |  | 0.6 | 23000 | 13800 |  |  |  |  | 0 | 1 | 7 | 0
|  | 66 | VLP | Giẻ lau | kg |  | 0.25 | 5000 | 1250 |  |  |  |  | 0 | 1 | 6 | 0
|  | 65 | VLP | Giấy ráp | tờ |  | 1 | 14000 | 14000 |  |  |  |  | 0 | 1 | 5 | 0
|  | 89 | VLP | Ma tít | kg |  | 0.1 | 1000 | 100 |  |  |  |  | 0 | 1 | 4 | 0
|  | 699 | VLP | Vật liệu khác | % |  | 5 | 5000 | 25000 |  |  |  |  | 0 | 1 | 3 | 0
|  |  |  | Nhân công | [9 empty] | 0 | 1 | 2 | 0
|  | 745 | NC | Nhân công bậc 4,5/7 | công |  | 6.65 |  |  | 240557 | 1599704.05 |  |  | 0 | 1 | 1 | 0
| D4.3354 |  |  | Làm đầu cáp lực 22KV, Phễu cáp bằng gang, cáp có tiết diện <=185mm2 | 1 đầu 3 pha |  |  |  | 589757.5 |  | 1746443.82 |  | 0 | 1 | 0 | 0 | 14
|  |  |  | Vật liệu | [9 empty] | 0 | 1 | 14 | 0
|  | 97 | VLP | Phễu cáp bằng gang loại <=185mm2 | cái |  | 1 | 40560 | 40560 |  |  |  |  | 0 | 1 | 13 | 0
|  | 49 | VLP | Coliê sắt | bộ |  | 2 | 3000 | 6000 |  |  |  |  | 0 | 1 | 12 | 0
|  | 50 | VLP | Dây đồng 25mm2 | m |  | 4 | 85790 | 343160 |  |  |  |  | 0 | 1 | 11 | 0
|  | 46 | VLP | Chất cách điện | kg |  | 6 | 20500 | 123000 |  |  |  |  | 0 | 1 | 10 | 0
|  | 25 | VLP | Băng nilông các loại | cuộn |  | 1.5 | 5000 | 7500 |  |  |  |  | 0 | 1 | 9 | 0
|  | 127 | VLP | Xăng | kg |  | 0.5 | 25155 | 12577.5 |  |  |  |  | 0 | 1 | 8 | 0
|  | 44 | VLP | Cồn công nghiệp | kg |  | 0.72 | 23000 | 16560 |  |  |  |  | 0 | 1 | 7 | 0
|  | 66 | VLP | Giẻ lau | kg |  | 0.25 | 5000 | 1250 |  |  |  |  | 0 | 1 | 6 | 0
|  | 65 | VLP | Giấy ráp | tờ |  | 1 | 14000 | 14000 |  |  |  |  | 0 | 1 | 5 | 0
|  | 89 | VLP | Ma tít | kg |  | 0.15 | 1000 | 150 |  |  |  |  | 0 | 1 | 4 | 0
|  | 699 | VLP | Vật liệu khác | % |  | 5 | 5000 | 25000 |  |  |  |  | 0 | 1 | 3 | 0
|  |  |  | Nhân công | [9 empty] | 0 | 1 | 2 | 0
|  | 745 | NC | Nhân công bậc 4,5/7 | công |  | 7.26 |  |  | 240557 | 1746443.82 |  |  | 0 | 1 | 1 | 0
tr70 | D4.3355 |  |  | Làm đầu cáp lực 22KV, Phễu cáp bằng gang, cáp có tiết diện <=240mm2 | 1 đầu 3 pha |  |  |  | 596767.5 |  | 2066384.63 |  | 0 | 1 | 0 | 0 | 14
|  |  |  | Vật liệu | [9 empty] | 0 | 1 | 14 | 0
|  | 98 | VLP | Phễu cáp bằng gang loại <=240mm2 | cái |  | 1 | 47320 | 47320 |  |  |  |  | 0 | 1 | 13 | 0
|  | 49 | VLP | Coliê sắt | bộ |  | 2 | 3000 | 6000 |  |  |  |  | 0 | 1 | 12 | 0
|  | 50 | VLP | Dây đồng 25mm2 | m |  | 4 | 85790 | 343160 |  |  |  |  | 0 | 1 | 11 | 0
|  | 46 | VLP | Chất cách điện | kg |  | 6 | 20500 | 123000 |  |  |  |  | 0 | 1 | 10 | 0
|  | 25 | VLP | Băng nilông các loại | cuộn |  | 1.5 | 5000 | 7500 |  |  |  |  | 0 | 1 | 9 | 0
|  | 127 | VLP | Xăng | kg |  | 0.5 | 25155 | 12577.5 |  |  |  |  | 0 | 1 | 8 | 0
|  | 44 | VLP | Cồn công nghiệp | kg |  | 0.72 | 23000 | 16560 |  |  |  |  | 0 | 1 | 7 | 0
|  | 66 | VLP | Giẻ lau | kg |  | 0.3 | 5000 | 1500 |  |  |  |  | 0 | 1 | 6 | 0
|  | 65 | VLP | Giấy ráp | tờ |  | 1 | 14000 | 14000 |  |  |  |  | 0 | 1 | 5 | 0
|  | 89 | VLP | Ma tít | kg |  | 0.15 | 1000 | 150 |  |  |  |  | 0 | 1 | 4 | 0
|  | 699 | VLP | Vật liệu khác | % |  | 5 | 5000 | 25000 |  |  |  |  | 0 | 1 | 3 | 0
|  |  |  | Nhân công | [9 empty] | 0 | 1 | 2 | 0
|  | 745 | NC | Nhân công bậc 4,5/7 | công |  | 8.59 |  |  | 240557 | 2066384.63 |  |  | 0 | 1 | 1 | 0
| D4.3356 |  |  | Làm đầu cáp lực 22KV, Phễu cáp bằng gang, cáp có tiết diện <=300mm2 | 1 đầu 3 pha |  |  |  | 630567.5 |  | 2109684.89 |  | 0 | 1 | 0 | 0 | 14
|  |  |  | Vật liệu | [9 empty] | 0 | 1 | 14 | 0
|  | 99 | VLP | Phễu cáp bằng gang loại <=300mm2 | cái |  | 1 | 81120 | 81120 |  |  |  |  | 0 | 1 | 13 | 0
|  | 49 | VLP | Coliê sắt | bộ |  | 2 | 3000 | 6000 |  |  |  |  | 0 | 1 | 12 | 0
|  | 50 | VLP | Dây đồng 25mm2 | m |  | 4 | 85790 | 343160 |  |  |  |  | 0 | 1 | 11 | 0
|  | 46 | VLP | Chất cách điện | kg |  | 6 | 20500 | 123000 |  |  |  |  | 0 | 1 | 10 | 0
|  | 25 | VLP | Băng nilông các loại | cuộn |  | 1.5 | 5000 | 7500 |  |  |  |  | 0 | 1 | 9 | 0
|  | 127 | VLP | Xăng | kg |  | 0.5 | 25155 | 12577.5 |  |  |  |  | 0 | 1 | 8 | 0
|  | 44 | VLP | Cồn công nghiệp | kg |  | 0.72 | 23000 | 16560 |  |  |  |  | 0 | 1 | 7 | 0
|  | 66 | VLP | Giẻ lau | kg |  | 0.3 | 5000 | 1500 |  |  |  |  | 0 | 1 | 6 | 0
|  | 65 | VLP | Giấy ráp | tờ |  | 1 | 14000 | 14000 |  |  |  |  | 0 | 1 | 5 | 0
|  | 89 | VLP | Ma tít | kg |  | 0.15 | 1000 | 150 |  |  |  |  | 0 | 1 | 4 | 0
|  | 699 | VLP | Vật liệu khác | % |  | 5 | 5000 | 25000 |  |  |  |  | 0 | 1 | 3 | 0
|  |  |  | Nhân công | [9 empty] | 0 | 1 | 2 | 0
|  | 745 | NC | Nhân công bậc 4,5/7 | công |  | 8.77 |  |  | 240557 | 2109684.89 |  |  | 0 | 1 | 1 | 0
| D4.3357 |  |  | Làm đầu cáp lực 22KV, Phễu cáp bằng gang, cáp có tiết diện <=400mm2 | 1 đầu 3 pha |  |  |  | 665533 |  | 2530659.64 |  | 0 | 1 | 0 | 0 | 14
|  |  |  | Vật liệu | [9 empty] | 0 | 1 | 14 | 0
|  | 100 | VLP | Phễu cáp bằng gang loại <=400mm2 | cái |  | 1 | 81120 | 81120 |  |  |  |  | 0 | 1 | 13 | 0
|  | 49 | VLP | Coliê sắt | bộ |  | 2 | 3000 | 6000 |  |  |  |  | 0 | 1 | 12 | 0
|  | 50 | VLP | Dây đồng 25mm2 | m |  | 4 | 85790 | 343160 |  |  |  |  | 0 | 1 | 11 | 0
|  | 46 | VLP | Chất cách điện | kg |  | 7.2 | 20500 | 147600 |  |  |  |  | 0 | 1 | 10 | 0
|  | 25 | VLP | Băng nilông các loại | cuộn |  | 1.8 | 5000 | 9000 |  |  |  |  | 0 | 1 | 9 | 0
|  | 127 | VLP | Xăng | kg |  | 0.6 | 25155 | 15093 |  |  |  |  | 0 | 1 | 8 | 0
|  | 44 | VLP | Cồn công nghiệp | kg |  | 0.86 | 23000 | 19780 |  |  |  |  | 0 | 1 | 7 | 0
|  | 66 | VLP | Giẻ lau | kg |  | 0.36 | 5000 | 1800 |  |  |  |  | 0 | 1 | 6 | 0
|  | 65 | VLP | Giấy ráp | tờ |  | 1.2 | 14000 | 16800 |  |  |  |  | 0 | 1 | 5 | 0
|  | 89 | VLP | Ma tít | kg |  | 0.18 | 1000 | 180 |  |  |  |  | 0 | 1 | 4 | 0
|  | 699 | VLP | Vật liệu khác | % |  | 5 | 5000 | 25000 |  |  |  |  | 0 | 1 | 3 | 0
|  |  |  | Nhân công | [9 empty] | 0 | 1 | 2 | 0
|  | 745 | NC | Nhân công bậc 4,5/7 | công |  | 10.52 |  |  | 240557 | 2530659.64 |  |  | 0 | 1 | 1 | 0
tr69 | D4.3361 |  |  | Làm đầu cáp lực 35KV, Phễu cáp bằng gang, cáp có tiết diện <=35mm2 | 1 đầu 3 pha |  |  |  | 543417.5 |  | 1691115.71 |  | 0 | 1 | 0 | 0 | 14
|  |  |  | Vật liệu | [9 empty] | 0 | 1 | 14 | 0
|  | 94 | VLP | Phễu cáp bằng gang loại <=35mm2 | cái |  | 1 | 20280 | 20280 |  |  |  |  | 0 | 1 | 13 | 0
|  | 49 | VLP | Coliê sắt | bộ |  | 2 | 3000 | 6000 |  |  |  |  | 0 | 1 | 12 | 0
|  | 50 | VLP | Dây đồng 25mm2 | m |  | 4 | 85790 | 343160 |  |  |  |  | 0 | 1 | 11 | 0
|  | 46 | VLP | Chất cách điện | kg |  | 5 | 20500 | 102500 |  |  |  |  | 0 | 1 | 10 | 0
|  | 25 | VLP | Băng nilông các loại | cuộn |  | 1 | 5000 | 5000 |  |  |  |  | 0 | 1 | 9 | 0
|  | 127 | VLP | Xăng | kg |  | 0.5 | 25155 | 12577.5 |  |  |  |  | 0 | 1 | 8 | 0
|  | 44 | VLP | Cồn công nghiệp | kg |  | 0.6 | 23000 | 13800 |  |  |  |  | 0 | 1 | 7 | 0
|  | 66 | VLP | Giẻ lau | kg |  | 0.2 | 5000 | 1000 |  |  |  |  | 0 | 1 | 6 | 0
|  | 65 | VLP | Giấy ráp | tờ |  | 1 | 14000 | 14000 |  |  |  |  | 0 | 1 | 5 | 0
|  | 89 | VLP | Ma tít | kg |  | 0.1 | 1000 | 100 |  |  |  |  | 0 | 1 | 4 | 0
|  | 699 | VLP | Vật liệu khác | % |  | 5 | 5000 | 25000 |  |  |  |  | 0 | 1 | 3 | 0
|  |  |  | Nhân công | [9 empty] | 0 | 1 | 2 | 0
|  | 745 | NC | Nhân công bậc 4,5/7 | công |  | 7.03 |  |  | 240557 | 1691115.71 |  |  | 0 | 1 | 1 | 0
| D4.3362 |  |  | Làm đầu cáp lực 35KV, Phễu cáp bằng gang, cáp có tiết diện <=70mm2 | 1 đầu 3 pha |  |  |  | 550177.5 |  | 1883561.31 |  | 0 | 1 | 0 | 0 | 14
|  |  |  | Vật liệu | [9 empty] | 0 | 1 | 14 | 0
|  | 95 | VLP | Phễu cáp bằng gang loại <=70mm2 | cái |  | 1 | 27040 | 27040 |  |  |  |  | 0 | 1 | 13 | 0
|  | 49 | VLP | Coliê sắt | bộ |  | 2 | 3000 | 6000 |  |  |  |  | 0 | 1 | 12 | 0
|  | 50 | VLP | Dây đồng 25mm2 | m |  | 4 | 85790 | 343160 |  |  |  |  | 0 | 1 | 11 | 0
|  | 46 | VLP | Chất cách điện | kg |  | 5 | 20500 | 102500 |  |  |  |  | 0 | 1 | 10 | 0
|  | 25 | VLP | Băng nilông các loại | cuộn |  | 1 | 5000 | 5000 |  |  |  |  | 0 | 1 | 9 | 0
|  | 127 | VLP | Xăng | kg |  | 0.5 | 25155 | 12577.5 |  |  |  |  | 0 | 1 | 8 | 0
|  | 44 | VLP | Cồn công nghiệp | kg |  | 0.6 | 23000 | 13800 |  |  |  |  | 0 | 1 | 7 | 0
|  | 66 | VLP | Giẻ lau | kg |  | 0.2 | 5000 | 1000 |  |  |  |  | 0 | 1 | 6 | 0
|  | 65 | VLP | Giấy ráp | tờ |  | 1 | 14000 | 14000 |  |  |  |  | 0 | 1 | 5 | 0
|  | 89 | VLP | Ma tít | kg |  | 0.1 | 1000 | 100 |  |  |  |  | 0 | 1 | 4 | 0
|  | 699 | VLP | Vật liệu khác | % |  | 5 | 5000 | 25000 |  |  |  |  | 0 | 1 | 3 | 0
|  |  |  | Nhân công | [9 empty] | 0 | 1 | 2 | 0
|  | 745 | NC | Nhân công bậc 4,5/7 | công |  | 7.83 |  |  | 240557 | 1883561.31 |  |  | 0 | 1 | 1 | 0
| D4.3363 |  |  | Làm đầu cáp lực 35KV, Phễu cáp bằng gang, cáp có tiết diện <=120mm2 | 1 đầu 3 pha |  |  |  | 550427.5 |  | 2080818.05 |  | 0 | 1 | 0 | 0 | 14
|  |  |  | Vật liệu | [9 empty] | 0 | 1 | 14 | 0
|  | 96 | VLP | Phễu cáp bằng gang loại <=120mm2 | cái |  | 1 | 27040 | 27040 |  |  |  |  | 0 | 1 | 13 | 0
|  | 49 | VLP | Coliê sắt | bộ |  | 2 | 3000 | 6000 |  |  |  |  | 0 | 1 | 12 | 0
|  | 50 | VLP | Dây đồng 25mm2 | m |  | 4 | 85790 | 343160 |  |  |  |  | 0 | 1 | 11 | 0
|  | 46 | VLP | Chất cách điện | kg |  | 5 | 20500 | 102500 |  |  |  |  | 0 | 1 | 10 | 0
|  | 25 | VLP | Băng nilông các loại | cuộn |  | 1 | 5000 | 5000 |  |  |  |  | 0 | 1 | 9 | 0
|  | 127 | VLP | Xăng | kg |  | 0.5 | 25155 | 12577.5 |  |  |  |  | 0 | 1 | 8 | 0
|  | 44 | VLP | Cồn công nghiệp | kg |  | 0.6 | 23000 | 13800 |  |  |  |  | 0 | 1 | 7 | 0
|  | 66 | VLP | Giẻ lau | kg |  | 0.25 | 5000 | 1250 |  |  |  |  | 0 | 1 | 6 | 0
|  | 65 | VLP | Giấy ráp | tờ |  | 1 | 14000 | 14000 |  |  |  |  | 0 | 1 | 5 | 0
|  | 89 | VLP | Ma tít | kg |  | 0.1 | 1000 | 100 |  |  |  |  | 0 | 1 | 4 | 0
|  | 699 | VLP | Vật liệu khác | % |  | 5 | 5000 | 25000 |  |  |  |  | 0 | 1 | 3 | 0
|  |  |  | Nhân công | [9 empty] | 0 | 1 | 2 | 0
|  | 745 | NC | Nhân công bậc 4,5/7 | công |  | 8.65 |  |  | 240557 | 2080818.05 |  |  | 0 | 1 | 1 | 0
| D4.3364 |  |  | Làm đầu cáp lực 35KV, Phễu cáp bằng gang, cáp có tiết diện <=185mm2 | 1 đầu 3 pha |  |  |  | 589757.5 |  | 2268452.51 |  | 0 | 1 | 0 | 0 | 14
|  |  |  | Vật liệu | [9 empty] | 0 | 1 | 14 | 0
|  | 97 | VLP | Phễu cáp bằng gang loại <=185mm2 | cái |  | 1 | 40560 | 40560 |  |  |  |  | 0 | 1 | 13 | 0
|  | 49 | VLP | Coliê sắt | bộ |  | 2 | 3000 | 6000 |  |  |  |  | 0 | 1 | 12 | 0
|  | 50 | VLP | Dây đồng 25mm2 | m |  | 4 | 85790 | 343160 |  |  |  |  | 0 | 1 | 11 | 0
|  | 46 | VLP | Chất cách điện | kg |  | 6 | 20500 | 123000 |  |  |  |  | 0 | 1 | 10 | 0
|  | 25 | VLP | Băng nilông các loại | cuộn |  | 1.5 | 5000 | 7500 |  |  |  |  | 0 | 1 | 9 | 0
|  | 127 | VLP | Xăng | kg |  | 0.5 | 25155 | 12577.5 |  |  |  |  | 0 | 1 | 8 | 0
|  | 44 | VLP | Cồn công nghiệp | kg |  | 0.72 | 23000 | 16560 |  |  |  |  | 0 | 1 | 7 | 0
|  | 66 | VLP | Giẻ lau | kg |  | 0.25 | 5000 | 1250 |  |  |  |  | 0 | 1 | 6 | 0
|  | 65 | VLP | Giấy ráp | tờ |  | 1 | 14000 | 14000 |  |  |  |  | 0 | 1 | 5 | 0
|  | 89 | VLP | Ma tít | kg |  | 0.15 | 1000 | 150 |  |  |  |  | 0 | 1 | 4 | 0
|  | 699 | VLP | Vật liệu khác | % |  | 5 | 5000 | 25000 |  |  |  |  | 0 | 1 | 3 | 0
|  |  |  | Nhân công | [9 empty] | 0 | 1 | 2 | 0
|  | 745 | NC | Nhân công bậc 4,5/7 | công |  | 9.43 |  |  | 240557 | 2268452.51 |  |  | 0 | 1 | 1 | 0
tr70 | D4.3365 |  |  | Làm đầu cáp lực 35KV, Phễu cáp bằng gang, cáp có tiết diện <=240mm2 | 1 đầu 3 pha |  |  |  | 596767.5 |  | 2684616.12 |  | 0 | 1 | 0 | 0 | 14
|  |  |  | Vật liệu | [9 empty] | 0 | 1 | 14 | 0
|  | 98 | VLP | Phễu cáp bằng gang loại <=240mm2 | cái |  | 1 | 47320 | 47320 |  |  |  |  | 0 | 1 | 13 | 0
|  | 49 | VLP | Coliê sắt | bộ |  | 2 | 3000 | 6000 |  |  |  |  | 0 | 1 | 12 | 0
|  | 50 | VLP | Dây đồng 25mm2 | m |  | 4 | 85790 | 343160 |  |  |  |  | 0 | 1 | 11 | 0
|  | 46 | VLP | Chất cách điện | kg |  | 6 | 20500 | 123000 |  |  |  |  | 0 | 1 | 10 | 0
|  | 25 | VLP | Băng nilông các loại | cuộn |  | 1.5 | 5000 | 7500 |  |  |  |  | 0 | 1 | 9 | 0
|  | 127 | VLP | Xăng | kg |  | 0.5 | 25155 | 12577.5 |  |  |  |  | 0 | 1 | 8 | 0
|  | 44 | VLP | Cồn công nghiệp | kg |  | 0.72 | 23000 | 16560 |  |  |  |  | 0 | 1 | 7 | 0
|  | 66 | VLP | Giẻ lau | kg |  | 0.3 | 5000 | 1500 |  |  |  |  | 0 | 1 | 6 | 0
|  | 65 | VLP | Giấy ráp | tờ |  | 1 | 14000 | 14000 |  |  |  |  | 0 | 1 | 5 | 0
|  | 89 | VLP | Ma tít | kg |  | 0.15 | 1000 | 150 |  |  |  |  | 0 | 1 | 4 | 0
|  | 699 | VLP | Vật liệu khác | % |  | 5 | 5000 | 25000 |  |  |  |  | 0 | 1 | 3 | 0
|  |  |  | Nhân công | [9 empty] | 0 | 1 | 2 | 0
|  | 745 | NC | Nhân công bậc 4,5/7 | công |  | 11.16 |  |  | 240557 | 2684616.12 |  |  | 0 | 1 | 1 | 0
| D4.3366 |  |  | Làm đầu cáp lực 35KV, Phễu cáp bằng gang, cáp có tiết diện <=300mm2 | 1 đầu 3 pha |  |  |  | 630567.5 |  | 2742349.8 |  | 0 | 1 | 0 | 0 | 14
|  |  |  | Vật liệu | [9 empty] | 0 | 1 | 14 | 0
|  | 99 | VLP | Phễu cáp bằng gang loại <=300mm2 | cái |  | 1 | 81120 | 81120 |  |  |  |  | 0 | 1 | 13 | 0
|  | 49 | VLP | Coliê sắt | bộ |  | 2 | 3000 | 6000 |  |  |  |  | 0 | 1 | 12 | 0
|  | 50 | VLP | Dây đồng 25mm2 | m |  | 4 | 85790 | 343160 |  |  |  |  | 0 | 1 | 11 | 0
|  | 46 | VLP | Chất cách điện | kg |  | 6 | 20500 | 123000 |  |  |  |  | 0 | 1 | 10 | 0
|  | 25 | VLP | Băng nilông các loại | cuộn |  | 1.5 | 5000 | 7500 |  |  |  |  | 0 | 1 | 9 | 0
|  | 127 | VLP | Xăng | kg |  | 0.5 | 25155 | 12577.5 |  |  |  |  | 0 | 1 | 8 | 0
|  | 44 | VLP | Cồn công nghiệp | kg |  | 0.72 | 23000 | 16560 |  |  |  |  | 0 | 1 | 7 | 0
|  | 66 | VLP | Giẻ lau | kg |  | 0.3 | 5000 | 1500 |  |  |  |  | 0 | 1 | 6 | 0
|  | 65 | VLP | Giấy ráp | tờ |  | 1 | 14000 | 14000 |  |  |  |  | 0 | 1 | 5 | 0
|  | 89 | VLP | Ma tít | kg |  | 0.15 | 1000 | 150 |  |  |  |  | 0 | 1 | 4 | 0
|  | 699 | VLP | Vật liệu khác | % |  | 5 | 5000 | 25000 |  |  |  |  | 0 | 1 | 3 | 0
|  |  |  | Nhân công | [9 empty] | 0 | 1 | 2 | 0
|  | 745 | NC | Nhân công bậc 4,5/7 | công |  | 11.4 |  |  | 240557 | 2742349.8 |  |  | 0 | 1 | 1 | 0
| D4.3367 |  |  | Làm đầu cáp lực 35KV, Phễu cáp bằng gang, cáp có tiết diện <=400mm2 | 1 đầu 3 pha |  |  |  | 665533 |  | 3290819.76 |  | 0 | 1 | 0 | 0 | 14
|  |  |  | Vật liệu | [9 empty] | 0 | 1 | 14 | 0
|  | 100 | VLP | Phễu cáp bằng gang loại <=400mm2 | cái |  | 1 | 81120 | 81120 |  |  |  |  | 0 | 1 | 13 | 0
|  | 49 | VLP | Coliê sắt | bộ |  | 2 | 3000 | 6000 |  |  |  |  | 0 | 1 | 12 | 0
|  | 50 | VLP | Dây đồng 25mm2 | m |  | 4 | 85790 | 343160 |  |  |  |  | 0 | 1 | 11 | 0
|  | 46 | VLP | Chất cách điện | kg |  | 7.2 | 20500 | 147600 |  |  |  |  | 0 | 1 | 10 | 0
|  | 25 | VLP | Băng nilông các loại | cuộn |  | 1.8 | 5000 | 9000 |  |  |  |  | 0 | 1 | 9 | 0
|  | 127 | VLP | Xăng | kg |  | 0.6 | 25155 | 15093 |  |  |  |  | 0 | 1 | 8 | 0
|  | 44 | VLP | Cồn công nghiệp | kg |  | 0.86 | 23000 | 19780 |  |  |  |  | 0 | 1 | 7 | 0
|  | 66 | VLP | Giẻ lau | kg |  | 0.36 | 5000 | 1800 |  |  |  |  | 0 | 1 | 6 | 0
|  | 65 | VLP | Giấy ráp | tờ |  | 1.2 | 14000 | 16800 |  |  |  |  | 0 | 1 | 5 | 0
|  | 89 | VLP | Ma tít | kg |  | 0.18 | 1000 | 180 |  |  |  |  | 0 | 1 | 4 | 0
|  | 699 | VLP | Vật liệu khác | % |  | 5 | 5000 | 25000 |  |  |  |  | 0 | 1 | 3 | 0
|  |  |  | Nhân công | [9 empty] | 0 | 1 | 2 | 0
|  | 745 | NC | Nhân công bậc 4,5/7 | công |  | 13.68 |  |  | 240557 | 3290819.76 |  |  | 0 | 1 | 1 | 0
tr71 | D4.3411 |  |  | Làm đầu cáp lực, cáp khô 66KV 1 pha, cáp có tiết diện <=35mm2 | đầu |  |  |  | 50000 |  | 1763282.81 |  | 0 | 1 | 0 | 0 | 6
|  |  |  | Vật liệu | [9 empty] | 0 | 1 | 6 | 0
|  | 44 | VLP | Cồn công nghiệp | kg |  | 1 | 23000 | 23000 |  |  |  |  | 0 | 1 | 5 | 0
|  | 66 | VLP | Giẻ lau | kg |  | 0.4 | 5000 | 2000 |  |  |  |  | 0 | 1 | 4 | 0
|  | 699 | VLP | Vật liệu khác | % |  | 5 | 5000 | 25000 |  |  |  |  | 0 | 1 | 3 | 0
|  |  |  | Nhân công | [9 empty] | 0 | 1 | 2 | 0
|  | 745 | NC | Nhân công bậc 4,5/7 | công |  | 7.33 |  |  | 240557 | 1763282.81 |  |  | 0 | 1 | 1 | 0
| D4.3412 |  |  | Làm đầu cáp lực, cáp khô 66KV 1 pha, cáp có tiết diện < =70mm2 | đầu |  |  |  | 50000 |  | 1938889.42 |  | 0 | 1 | 0 | 0 | 6
|  |  |  | Vật liệu | [9 empty] | 0 | 1 | 6 | 0
|  | 44 | VLP | Cồn công nghiệp | kg |  | 1 | 23000 | 23000 |  |  |  |  | 0 | 1 | 5 | 0
|  | 66 | VLP | Giẻ lau | kg |  | 0.4 | 5000 | 2000 |  |  |  |  | 0 | 1 | 4 | 0
|  | 699 | VLP | Vật liệu khác | % |  | 5 | 5000 | 25000 |  |  |  |  | 0 | 1 | 3 | 0
|  |  |  | Nhân công | [9 empty] | 0 | 1 | 2 | 0
|  | 745 | NC | Nhân công bậc 4,5/7 | công |  | 8.06 |  |  | 240557 | 1938889.42 |  |  | 0 | 1 | 1 | 0
| D4.3413 |  |  | Làm đầu cáp lực, cáp khô 66KV 1 pha, cáp có tiết diện < =120mm2 | đầu |  |  |  | 54600 |  | 2131335.02 |  | 0 | 1 | 0 | 0 | 6
|  |  |  | Vật liệu | [9 empty] | 0 | 1 | 6 | 0
|  | 44 | VLP | Cồn công nghiệp | kg |  | 1.2 | 23000 | 27600 |  |  |  |  | 0 | 1 | 5 | 0
|  | 66 | VLP | Giẻ lau | kg |  | 0.4 | 5000 | 2000 |  |  |  |  | 0 | 1 | 4 | 0
|  | 699 | VLP | Vật liệu khác | % |  | 5 | 5000 | 25000 |  |  |  |  | 0 | 1 | 3 | 0
|  |  |  | Nhân công | [9 empty] | 0 | 1 | 2 | 0
|  | 745 | NC | Nhân công bậc 4,5/7 | công |  | 8.86 |  |  | 240557 | 2131335.02 |  |  | 0 | 1 | 1 | 0
| D4.3414 |  |  | Làm đầu cáp lực, cáp khô 66KV 1 pha, cáp có tiết diện <=185mm2 | đầu |  |  |  | 56600 |  | 2338214.04 |  | 0 | 1 | 0 | 0 | 6
|  |  |  | Vật liệu | [9 empty] | 0 | 1 | 6 | 0
|  | 44 | VLP | Cồn công nghiệp | kg |  | 1.2 | 23000 | 27600 |  |  |  |  | 0 | 1 | 5 | 0
|  | 66 | VLP | Giẻ lau | kg |  | 0.8 | 5000 | 4000 |  |  |  |  | 0 | 1 | 4 | 0
|  | 699 | VLP | Vật liệu khác | % |  | 5 | 5000 | 25000 |  |  |  |  | 0 | 1 | 3 | 0
|  |  |  | Nhân công | [9 empty] | 0 | 1 | 2 | 0
|  | 745 | NC | Nhân công bậc 4,5/7 | công |  | 9.72 |  |  | 240557 | 2338214.04 |  |  | 0 | 1 | 1 | 0
tr72 | D4.3415 |  |  | Làm đầu cáp lực, cáp khô 66KV 1 pha, cáp có tiết diện <= 240mm2 | đầu |  |  |  | 61200 |  | 2619665.73 |  | 0 | 1 | 0 | 0 | 6
|  |  |  | Vật liệu | [9 empty] | 0 | 1 | 6 | 0
|  | 44 | VLP | Cồn công nghiệp | kg |  | 1.4 | 23000 | 32200 |  |  |  |  | 0 | 1 | 5 | 0
|  | 66 | VLP | Giẻ lau | kg |  | 0.8 | 5000 | 4000 |  |  |  |  | 0 | 1 | 4 | 0
|  | 699 | VLP | Vật liệu khác | % |  | 5 | 5000 | 25000 |  |  |  |  | 0 | 1 | 3 | 0
|  |  |  | Nhân công | [9 empty] | 0 | 1 | 2 | 0
|  | 745 | NC | Nhân công bậc 4,5/7 | công |  | 10.89 |  |  | 240557 | 2619665.73 |  |  | 0 | 1 | 1 | 0
| D4.3416 |  |  | Làm đầu cáp lực, cáp khô 66KV 1 pha, cáp có tiết diện <=300mm2 | đầu |  |  |  | 61200 |  | 3394259.27 |  | 0 | 1 | 0 | 0 | 6
|  |  |  | Vật liệu | [9 empty] | 0 | 1 | 6 | 0
|  | 44 | VLP | Cồn công nghiệp | kg |  | 1.4 | 23000 | 32200 |  |  |  |  | 0 | 1 | 5 | 0
|  | 66 | VLP | Giẻ lau | kg |  | 0.8 | 5000 | 4000 |  |  |  |  | 0 | 1 | 4 | 0
|  | 699 | VLP | Vật liệu khác | % |  | 5 | 5000 | 25000 |  |  |  |  | 0 | 1 | 3 | 0
|  |  |  | Nhân công | [9 empty] | 0 | 1 | 2 | 0
|  | 745 | NC | Nhân công bậc 4,5/7 | công |  | 14.11 |  |  | 240557 | 3394259.27 |  |  | 0 | 1 | 1 | 0
| D4.3417 |  |  | Làm đầu cáp lực, cáp khô 66KV 1 pha, cáp có tiết diện <=400mm2 | đầu |  |  |  | 68440 |  | 4072630.01 |  | 0 | 1 | 0 | 0 | 6
|  |  |  | Vật liệu | [9 empty] | 0 | 1 | 6 | 0
|  | 44 | VLP | Cồn công nghiệp | kg |  | 1.68 | 23000 | 38640 |  |  |  |  | 0 | 1 | 5 | 0
|  | 66 | VLP | Giẻ lau | kg |  | 0.96 | 5000 | 4800 |  |  |  |  | 0 | 1 | 4 | 0
|  | 699 | VLP | Vật liệu khác | % |  | 5 | 5000 | 25000 |  |  |  |  | 0 | 1 | 3 | 0
|  |  |  | Nhân công | [9 empty] | 0 | 1 | 2 | 0
|  | 745 | NC | Nhân công bậc 4,5/7 | công |  | 16.93 |  |  | 240557 | 4072630.01 |  |  | 0 | 1 | 1 | 0
tr71 | D4.3421 |  |  | Làm đầu cáp lực, cáp khô 110KV 1 pha, cáp có tiết diện <=35mm2 | đầu |  |  |  | 50000 |  | 2290102.64 |  | 0 | 1 | 0 | 0 | 6
|  |  |  | Vật liệu | [9 empty] | 0 | 1 | 6 | 0
|  | 44 | VLP | Cồn công nghiệp | kg |  | 1 | 23000 | 23000 |  |  |  |  | 0 | 1 | 5 | 0
|  | 66 | VLP | Giẻ lau | kg |  | 0.4 | 5000 | 2000 |  |  |  |  | 0 | 1 | 4 | 0
|  | 699 | VLP | Vật liệu khác | % |  | 5 | 5000 | 25000 |  |  |  |  | 0 | 1 | 3 | 0
|  |  |  | Nhân công | [9 empty] | 0 | 1 | 2 | 0
|  | 745 | NC | Nhân công bậc 4,5/7 | công |  | 9.52 |  |  | 240557 | 2290102.64 |  |  | 0 | 1 | 1 | 0
| D4.3422 |  |  | Làm đầu cáp lực, cáp khô 110KV 1 pha, cáp có tiết diện < =70mm2 | đầu |  |  |  | 50000 |  | 2521037.36 |  | 0 | 1 | 0 | 0 | 6
|  |  |  | Vật liệu | [9 empty] | 0 | 1 | 6 | 0
|  | 44 | VLP | Cồn công nghiệp | kg |  | 1 | 23000 | 23000 |  |  |  |  | 0 | 1 | 5 | 0
|  | 66 | VLP | Giẻ lau | kg |  | 0.4 | 5000 | 2000 |  |  |  |  | 0 | 1 | 4 | 0
|  | 699 | VLP | Vật liệu khác | % |  | 5 | 5000 | 25000 |  |  |  |  | 0 | 1 | 3 | 0
|  |  |  | Nhân công | [9 empty] | 0 | 1 | 2 | 0
|  | 745 | NC | Nhân công bậc 4,5/7 | công |  | 10.48 |  |  | 240557 | 2521037.36 |  |  | 0 | 1 | 1 | 0
| D4.3423 |  |  | Làm đầu cáp lực, cáp khô 110KV 1 pha, cáp có tiết diện < =120mm2 | đầu |  |  |  | 54600 |  | 2771216.64 |  | 0 | 1 | 0 | 0 | 6
|  |  |  | Vật liệu | [9 empty] | 0 | 1 | 6 | 0
|  | 44 | VLP | Cồn công nghiệp | kg |  | 1.2 | 23000 | 27600 |  |  |  |  | 0 | 1 | 5 | 0
|  | 66 | VLP | Giẻ lau | kg |  | 0.4 | 5000 | 2000 |  |  |  |  | 0 | 1 | 4 | 0
|  | 699 | VLP | Vật liệu khác | % |  | 5 | 5000 | 25000 |  |  |  |  | 0 | 1 | 3 | 0
|  |  |  | Nhân công | [9 empty] | 0 | 1 | 2 | 0
|  | 745 | NC | Nhân công bậc 4,5/7 | công |  | 11.52 |  |  | 240557 | 2771216.64 |  |  | 0 | 1 | 1 | 0
| D4.3424 |  |  | Làm đầu cáp lực, cáp khô 110KV 1 pha, cáp có tiết diện <=185mm2 | đầu |  |  |  | 56600 |  | 3040640.48 |  | 0 | 1 | 0 | 0 | 6
|  |  |  | Vật liệu | [9 empty] | 0 | 1 | 6 | 0
|  | 44 | VLP | Cồn công nghiệp | kg |  | 1.2 | 23000 | 27600 |  |  |  |  | 0 | 1 | 5 | 0
|  | 66 | VLP | Giẻ lau | kg |  | 0.8 | 5000 | 4000 |  |  |  |  | 0 | 1 | 4 | 0
|  | 699 | VLP | Vật liệu khác | % |  | 5 | 5000 | 25000 |  |  |  |  | 0 | 1 | 3 | 0
|  |  |  | Nhân công | [9 empty] | 0 | 1 | 2 | 0
|  | 745 | NC | Nhân công bậc 4,5/7 | công |  | 12.64 |  |  | 240557 | 3040640.48 |  |  | 0 | 1 | 1 | 0
tr72 | D4.3425 |  |  | Làm đầu cáp lực, cáp khô 110KV 1 pha, cáp có tiết diện <= 240mm2 | đầu |  |  |  | 61200 |  | 3406287.12 |  | 0 | 1 | 0 | 0 | 6
|  |  |  | Vật liệu | [9 empty] | 0 | 1 | 6 | 0
|  | 44 | VLP | Cồn công nghiệp | kg |  | 1.4 | 23000 | 32200 |  |  |  |  | 0 | 1 | 5 | 0
|  | 66 | VLP | Giẻ lau | kg |  | 0.8 | 5000 | 4000 |  |  |  |  | 0 | 1 | 4 | 0
|  | 699 | VLP | Vật liệu khác | % |  | 5 | 5000 | 25000 |  |  |  |  | 0 | 1 | 3 | 0
|  |  |  | Nhân công | [9 empty] | 0 | 1 | 2 | 0
|  | 745 | NC | Nhân công bậc 4,5/7 | công |  | 14.16 |  |  | 240557 | 3406287.12 |  |  | 0 | 1 | 1 | 0
| D4.3426 |  |  | Làm đầu cáp lực, cáp khô 110KV 1 pha, cáp có tiết diện <=300mm2 | đầu |  |  |  | 61200 |  | 4411815.38 |  | 0 | 1 | 0 | 0 | 6
|  |  |  | Vật liệu | [9 empty] | 0 | 1 | 6 | 0
|  | 44 | VLP | Cồn công nghiệp | kg |  | 1.4 | 23000 | 32200 |  |  |  |  | 0 | 1 | 5 | 0
|  | 66 | VLP | Giẻ lau | kg |  | 0.8 | 5000 | 4000 |  |  |  |  | 0 | 1 | 4 | 0
|  | 699 | VLP | Vật liệu khác | % |  | 5 | 5000 | 25000 |  |  |  |  | 0 | 1 | 3 | 0
|  |  |  | Nhân công | [9 empty] | 0 | 1 | 2 | 0
|  | 745 | NC | Nhân công bậc 4,5/7 | công |  | 18.34 |  |  | 240557 | 4411815.38 |  |  | 0 | 1 | 1 | 0
| D4.3427 |  |  | Làm đầu cáp lực, cáp khô 110KV 1 pha, cáp có tiết diện <=400mm2 | đầu |  |  |  | 68440 |  | 5294659.57 |  | 0 | 1 | 0 | 0 | 6
|  |  |  | Vật liệu | [9 empty] | 0 | 1 | 6 | 0
|  | 44 | VLP | Cồn công nghiệp | kg |  | 1.68 | 23000 | 38640 |  |  |  |  | 0 | 1 | 5 | 0
|  | 66 | VLP | Giẻ lau | kg |  | 0.96 | 5000 | 4800 |  |  |  |  | 0 | 1 | 4 | 0
|  | 699 | VLP | Vật liệu khác | % |  | 5 | 5000 | 25000 |  |  |  |  | 0 | 1 | 3 | 0
|  |  |  | Nhân công | [9 empty] | 0 | 1 | 2 | 0
|  | 745 | NC | Nhân công bậc 4,5/7 | công |  | 22.01 |  |  | 240557 | 5294659.57 |  |  | 0 | 1 | 1 | 0
tr71 | D4.3431 |  |  | Làm đầu cáp lực khô 66KV, Phễu cáp bằng gang, cáp có tiết diện <=35mm2 | 1 đầu 1 pha |  |  |  | 756415 |  | 3379825.85 |  | 0 | 1 | 0 | 0 | 13
|  |  |  | Vật liệu | [9 empty] | 0 | 1 | 13 | 0
|  | 49 | VLP | Coliê sắt | bộ |  | 2 | 3000 | 6000 |  |  |  |  | 0 | 1 | 12 | 0
|  | 50 | VLP | Dây đồng 25mm2 | m |  | 4 | 85790 | 343160 |  |  |  |  | 0 | 1 | 11 | 0
|  | 46 | VLP | Chất cách điện | kg |  | 15 | 20500 | 307500 |  |  |  |  | 0 | 1 | 10 | 0
|  | 25 | VLP | Băng nilông các loại | cuộn |  | 2 | 5000 | 10000 |  |  |  |  | 0 | 1 | 9 | 0
|  | 127 | VLP | Xăng | kg |  | 1 | 25155 | 25155 |  |  |  |  | 0 | 1 | 8 | 0
|  | 44 | VLP | Cồn công nghiệp | kg |  | 1 | 23000 | 23000 |  |  |  |  | 0 | 1 | 7 | 0
|  | 66 | VLP | Giẻ lau | kg |  | 0.5 | 5000 | 2500 |  |  |  |  | 0 | 1 | 6 | 0
|  | 65 | VLP | Giấy ráp | tờ |  | 1 | 14000 | 14000 |  |  |  |  | 0 | 1 | 5 | 0
|  | 89 | VLP | Ma tít | kg |  | 0.1 | 1000 | 100 |  |  |  |  | 0 | 1 | 4 | 0
|  | 699 | VLP | Vật liệu khác | % |  | 5 | 5000 | 25000 |  |  |  |  | 0 | 1 | 3 | 0
|  |  |  | Nhân công | [9 empty] | 0 | 1 | 2 | 0
|  | 745 | NC | Nhân công bậc 4,5/7 | công |  | 14.05 |  |  | 240557 | 3379825.85 |  |  | 0 | 1 | 1 | 0
| D4.3432 |  |  | Làm đầu cáp lực khô 66KV, Phễu cáp bằng gang, cáp có tiết diện <=70mm2 | 1 đầu 1 pha |  |  |  | 756415 |  | 3767122.62 |  | 0 | 1 | 0 | 0 | 13
|  |  |  | Vật liệu | [9 empty] | 0 | 1 | 13 | 0
|  | 49 | VLP | Coliê sắt | bộ |  | 2 | 3000 | 6000 |  |  |  |  | 0 | 1 | 12 | 0
|  | 50 | VLP | Dây đồng 25mm2 | m |  | 4 | 85790 | 343160 |  |  |  |  | 0 | 1 | 11 | 0
|  | 46 | VLP | Chất cách điện | kg |  | 15 | 20500 | 307500 |  |  |  |  | 0 | 1 | 10 | 0
|  | 25 | VLP | Băng nilông các loại | cuộn |  | 2 | 5000 | 10000 |  |  |  |  | 0 | 1 | 9 | 0
|  | 127 | VLP | Xăng | kg |  | 1 | 25155 | 25155 |  |  |  |  | 0 | 1 | 8 | 0
|  | 44 | VLP | Cồn công nghiệp | kg |  | 1 | 23000 | 23000 |  |  |  |  | 0 | 1 | 7 | 0
|  | 66 | VLP | Giẻ lau | kg |  | 0.5 | 5000 | 2500 |  |  |  |  | 0 | 1 | 6 | 0
|  | 65 | VLP | Giấy ráp | tờ |  | 1 | 14000 | 14000 |  |  |  |  | 0 | 1 | 5 | 0
|  | 89 | VLP | Ma tít | kg |  | 0.1 | 1000 | 100 |  |  |  |  | 0 | 1 | 4 | 0
|  | 699 | VLP | Vật liệu khác | % |  | 5 | 5000 | 25000 |  |  |  |  | 0 | 1 | 3 | 0
|  |  |  | Nhân công | [9 empty] | 0 | 1 | 2 | 0
|  | 745 | NC | Nhân công bậc 4,5/7 | công |  | 15.66 |  |  | 240557 | 3767122.62 |  |  | 0 | 1 | 1 | 0
| D4.3433 |  |  | Làm đầu cáp lực khô 66KV, Phễu cáp bằng gang, cáp có tiết diện <=120mm2 | 1 đầu 1 pha |  |  |  | 756415 |  | 4159230.53 |  | 0 | 1 | 0 | 0 | 13
|  |  |  | Vật liệu | [9 empty] | 0 | 1 | 13 | 0
|  | 49 | VLP | Coliê sắt | bộ |  | 2 | 3000 | 6000 |  |  |  |  | 0 | 1 | 12 | 0
|  | 50 | VLP | Dây đồng 25mm2 | m |  | 4 | 85790 | 343160 |  |  |  |  | 0 | 1 | 11 | 0
|  | 46 | VLP | Chất cách điện | kg |  | 15 | 20500 | 307500 |  |  |  |  | 0 | 1 | 10 | 0
|  | 25 | VLP | Băng nilông các loại | cuộn |  | 2 | 5000 | 10000 |  |  |  |  | 0 | 1 | 9 | 0
|  | 127 | VLP | Xăng | kg |  | 1 | 25155 | 25155 |  |  |  |  | 0 | 1 | 8 | 0
|  | 44 | VLP | Cồn công nghiệp | kg |  | 1 | 23000 | 23000 |  |  |  |  | 0 | 1 | 7 | 0
|  | 66 | VLP | Giẻ lau | kg |  | 0.5 | 5000 | 2500 |  |  |  |  | 0 | 1 | 6 | 0
|  | 65 | VLP | Giấy ráp | tờ |  | 1 | 14000 | 14000 |  |  |  |  | 0 | 1 | 5 | 0
|  | 89 | VLP | Ma tít | kg |  | 0.1 | 1000 | 100 |  |  |  |  | 0 | 1 | 4 | 0
|  | 699 | VLP | Vật liệu khác | % |  | 5 | 5000 | 25000 |  |  |  |  | 0 | 1 | 3 | 0
|  |  |  | Nhân công | [9 empty] | 0 | 1 | 2 | 0
|  | 745 | NC | Nhân công bậc 4,5/7 | công |  | 17.29 |  |  | 240557 | 4159230.53 |  |  | 0 | 1 | 1 | 0
| D4.3434 |  |  | Làm đầu cáp lực khô 66KV, Phễu cáp bằng gang, cáp có tiết diện <=185mm2 | 1 đầu 1 pha |  |  |  | 825465 |  | 4539310.59 |  | 0 | 1 | 0 | 0 | 13
|  |  |  | Vật liệu | [9 empty] | 0 | 1 | 13 | 0
|  | 49 | VLP | Coliê sắt | bộ |  | 2 | 3000 | 6000 |  |  |  |  | 0 | 1 | 12 | 0
|  | 50 | VLP | Dây đồng 25mm2 | m |  | 4 | 85790 | 343160 |  |  |  |  | 0 | 1 | 11 | 0
|  | 46 | VLP | Chất cách điện | kg |  | 18 | 20500 | 369000 |  |  |  |  | 0 | 1 | 10 | 0
|  | 25 | VLP | Băng nilông các loại | cuộn |  | 3 | 5000 | 15000 |  |  |  |  | 0 | 1 | 9 | 0
|  | 127 | VLP | Xăng | kg |  | 1 | 25155 | 25155 |  |  |  |  | 0 | 1 | 8 | 0
|  | 44 | VLP | Cồn công nghiệp | kg |  | 1 | 23000 | 23000 |  |  |  |  | 0 | 1 | 7 | 0
|  | 66 | VLP | Giẻ lau | kg |  | 1 | 5000 | 5000 |  |  |  |  | 0 | 1 | 6 | 0
|  | 65 | VLP | Giấy ráp | tờ |  | 1 | 14000 | 14000 |  |  |  |  | 0 | 1 | 5 | 0
|  | 89 | VLP | Ma tít | kg |  | 0.15 | 1000 | 150 |  |  |  |  | 0 | 1 | 4 | 0
|  | 699 | VLP | Vật liệu khác | % |  | 5 | 5000 | 25000 |  |  |  |  | 0 | 1 | 3 | 0
|  |  |  | Nhân công | [9 empty] | 0 | 1 | 2 | 0
|  | 745 | NC | Nhân công bậc 4,5/7 | công |  | 18.87 |  |  | 240557 | 4539310.59 |  |  | 0 | 1 | 1 | 0
tr72 | D4.3435 |  |  | Làm đầu cáp lực khô 66KV, Phễu cáp bằng gang, cáp có tiết diện <=240mm2 | 1 đầu 1 pha |  |  |  | 825465 |  | 5371637.81 |  | 0 | 1 | 0 | 0 | 13
|  |  |  | Vật liệu | [9 empty] | 0 | 1 | 13 | 0
|  | 49 | VLP | Coliê sắt | bộ |  | 2 | 3000 | 6000 |  |  |  |  | 0 | 1 | 12 | 0
|  | 50 | VLP | Dây đồng 25mm2 | m |  | 4 | 85790 | 343160 |  |  |  |  | 0 | 1 | 11 | 0
|  | 46 | VLP | Chất cách điện | kg |  | 18 | 20500 | 369000 |  |  |  |  | 0 | 1 | 10 | 0
|  | 25 | VLP | Băng nilông các loại | cuộn |  | 3 | 5000 | 15000 |  |  |  |  | 0 | 1 | 9 | 0
|  | 127 | VLP | Xăng | kg |  | 1 | 25155 | 25155 |  |  |  |  | 0 | 1 | 8 | 0
|  | 44 | VLP | Cồn công nghiệp | kg |  | 1 | 23000 | 23000 |  |  |  |  | 0 | 1 | 7 | 0
|  | 66 | VLP | Giẻ lau | kg |  | 1 | 5000 | 5000 |  |  |  |  | 0 | 1 | 6 | 0
|  | 65 | VLP | Giấy ráp | tờ |  | 1 | 14000 | 14000 |  |  |  |  | 0 | 1 | 5 | 0
|  | 89 | VLP | Ma tít | kg |  | 0.15 | 1000 | 150 |  |  |  |  | 0 | 1 | 4 | 0
|  | 699 | VLP | Vật liệu khác | % |  | 5 | 5000 | 25000 |  |  |  |  | 0 | 1 | 3 | 0
|  |  |  | Nhân công | [9 empty] | 0 | 1 | 2 | 0
|  | 745 | NC | Nhân công bậc 4,5/7 | công |  | 22.33 |  |  | 240557 | 5371637.81 |  |  | 0 | 1 | 1 | 0
| D4.3436 |  |  | Làm đầu cáp lực khô 66KV, Phễu cáp bằng gang, cáp có tiết diện <=300mm2 | 1 đầu 1 pha |  |  |  | 825465 |  | 5484699.6 |  | 0 | 1 | 0 | 0 | 13
|  |  |  | Vật liệu | [9 empty] | 0 | 1 | 13 | 0
|  | 49 | VLP | Coliê sắt | bộ |  | 2 | 3000 | 6000 |  |  |  |  | 0 | 1 | 12 | 0
|  | 50 | VLP | Dây đồng 25mm2 | m |  | 4 | 85790 | 343160 |  |  |  |  | 0 | 1 | 11 | 0
|  | 46 | VLP | Chất cách điện | kg |  | 18 | 20500 | 369000 |  |  |  |  | 0 | 1 | 10 | 0
|  | 25 | VLP | Băng nilông các loại | cuộn |  | 3 | 5000 | 15000 |  |  |  |  | 0 | 1 | 9 | 0
|  | 127 | VLP | Xăng | kg |  | 1 | 25155 | 25155 |  |  |  |  | 0 | 1 | 8 | 0
|  | 44 | VLP | Cồn công nghiệp | kg |  | 1 | 23000 | 23000 |  |  |  |  | 0 | 1 | 7 | 0
|  | 66 | VLP | Giẻ lau | kg |  | 1 | 5000 | 5000 |  |  |  |  | 0 | 1 | 6 | 0
|  | 65 | VLP | Giấy ráp | tờ |  | 1 | 14000 | 14000 |  |  |  |  | 0 | 1 | 5 | 0
|  | 89 | VLP | Ma tít | kg |  | 0.15 | 1000 | 150 |  |  |  |  | 0 | 1 | 4 | 0
|  | 699 | VLP | Vật liệu khác | % |  | 5 | 5000 | 25000 |  |  |  |  | 0 | 1 | 3 | 0
|  |  |  | Nhân công | [9 empty] | 0 | 1 | 2 | 0
|  | 745 | NC | Nhân công bậc 4,5/7 | công |  | 22.8 |  |  | 240557 | 5484699.6 |  |  | 0 | 1 | 1 | 0
| D4.3437 |  |  | Làm đầu cáp lực khô 66KV, Phễu cáp bằng gang, cáp có tiết diện <=400mm2 | 1 đầu 1 pha |  |  |  | 903426 |  | 6581639.52 |  | 0 | 1 | 0 | 0 | 13
|  |  |  | Vật liệu | [9 empty] | 0 | 1 | 13 | 0
|  | 49 | VLP | Coliê sắt | bộ |  | 2 | 3000 | 6000 |  |  |  |  | 0 | 1 | 12 | 0
|  | 50 | VLP | Dây đồng 25mm2 | m |  | 4 | 85790 | 343160 |  |  |  |  | 0 | 1 | 11 | 0
|  | 46 | VLP | Chất cách điện | kg |  | 21 | 20500 | 430500 |  |  |  |  | 0 | 1 | 10 | 0
|  | 25 | VLP | Băng nilông các loại | cuộn |  | 3.6 | 5000 | 18000 |  |  |  |  | 0 | 1 | 9 | 0
|  | 127 | VLP | Xăng | kg |  | 1.2 | 25155 | 30186 |  |  |  |  | 0 | 1 | 8 | 0
|  | 44 | VLP | Cồn công nghiệp | kg |  | 1.2 | 23000 | 27600 |  |  |  |  | 0 | 1 | 7 | 0
|  | 66 | VLP | Giẻ lau | kg |  | 1.2 | 5000 | 6000 |  |  |  |  | 0 | 1 | 6 | 0
|  | 65 | VLP | Giấy ráp | tờ |  | 1.2 | 14000 | 16800 |  |  |  |  | 0 | 1 | 5 | 0
|  | 89 | VLP | Ma tít | kg |  | 0.18 | 1000 | 180 |  |  |  |  | 0 | 1 | 4 | 0
|  | 699 | VLP | Vật liệu khác | % |  | 5 | 5000 | 25000 |  |  |  |  | 0 | 1 | 3 | 0
|  |  |  | Nhân công | [9 empty] | 0 | 1 | 2 | 0
|  | 745 | NC | Nhân công bậc 4,5/7 | công |  | 27.36 |  |  | 240557 | 6581639.52 |  |  | 0 | 1 | 1 | 0
tr71 | D4.3441 |  |  | Làm đầu cáp lực khô 110KV, Phễu cáp bằng gang, cáp có tiết diện <=35mm2 | 1 đầu 1 pha |  |  |  | 756415 |  | 4397381.96 |  | 0 | 1 | 0 | 0 | 13
|  |  |  | Vật liệu | [9 empty] | 0 | 1 | 13 | 0
|  | 49 | VLP | Coliê sắt | bộ |  | 2 | 3000 | 6000 |  |  |  |  | 0 | 1 | 12 | 0
|  | 50 | VLP | Dây đồng 25mm2 | m |  | 4 | 85790 | 343160 |  |  |  |  | 0 | 1 | 11 | 0
|  | 46 | VLP | Chất cách điện | kg |  | 15 | 20500 | 307500 |  |  |  |  | 0 | 1 | 10 | 0
|  | 25 | VLP | Băng nilông các loại | cuộn |  | 2 | 5000 | 10000 |  |  |  |  | 0 | 1 | 9 | 0
|  | 127 | VLP | Xăng | kg |  | 1 | 25155 | 25155 |  |  |  |  | 0 | 1 | 8 | 0
|  | 44 | VLP | Cồn công nghiệp | kg |  | 1 | 23000 | 23000 |  |  |  |  | 0 | 1 | 7 | 0
|  | 66 | VLP | Giẻ lau | kg |  | 0.5 | 5000 | 2500 |  |  |  |  | 0 | 1 | 6 | 0
|  | 65 | VLP | Giấy ráp | tờ |  | 1 | 14000 | 14000 |  |  |  |  | 0 | 1 | 5 | 0
|  | 89 | VLP | Ma tít | kg |  | 0.1 | 1000 | 100 |  |  |  |  | 0 | 1 | 4 | 0
|  | 699 | VLP | Vật liệu khác | % |  | 5 | 5000 | 25000 |  |  |  |  | 0 | 1 | 3 | 0
|  |  |  | Nhân công | [9 empty] | 0 | 1 | 2 | 0
|  | 745 | NC | Nhân công bậc 4,5/7 | công |  | 18.28 |  |  | 240557 | 4397381.96 |  |  | 0 | 1 | 1 | 0
| D4.3442 |  |  | Làm đầu cáp lực khô 110KV, Phễu cáp bằng gang, cáp có tiết diện <=70mm2 | 1 đầu 1 pha |  |  |  | 756415 |  | 4895334.95 |  | 0 | 1 | 0 | 0 | 13
|  |  |  | Vật liệu | [9 empty] | 0 | 1 | 13 | 0
|  | 49 | VLP | Coliê sắt | bộ |  | 2 | 3000 | 6000 |  |  |  |  | 0 | 1 | 12 | 0
|  | 50 | VLP | Dây đồng 25mm2 | m |  | 4 | 85790 | 343160 |  |  |  |  | 0 | 1 | 11 | 0
|  | 46 | VLP | Chất cách điện | kg |  | 15 | 20500 | 307500 |  |  |  |  | 0 | 1 | 10 | 0
|  | 25 | VLP | Băng nilông các loại | cuộn |  | 2 | 5000 | 10000 |  |  |  |  | 0 | 1 | 9 | 0
|  | 127 | VLP | Xăng | kg |  | 1 | 25155 | 25155 |  |  |  |  | 0 | 1 | 8 | 0
|  | 44 | VLP | Cồn công nghiệp | kg |  | 1 | 23000 | 23000 |  |  |  |  | 0 | 1 | 7 | 0
|  | 66 | VLP | Giẻ lau | kg |  | 0.5 | 5000 | 2500 |  |  |  |  | 0 | 1 | 6 | 0
|  | 65 | VLP | Giấy ráp | tờ |  | 1 | 14000 | 14000 |  |  |  |  | 0 | 1 | 5 | 0
|  | 89 | VLP | Ma tít | kg |  | 0.1 | 1000 | 100 |  |  |  |  | 0 | 1 | 4 | 0
|  | 699 | VLP | Vật liệu khác | % |  | 5 | 5000 | 25000 |  |  |  |  | 0 | 1 | 3 | 0
|  |  |  | Nhân công | [9 empty] | 0 | 1 | 2 | 0
|  | 745 | NC | Nhân công bậc 4,5/7 | công |  | 20.35 |  |  | 240557 | 4895334.95 |  |  | 0 | 1 | 1 | 0
| D4.3443 |  |  | Làm đầu cáp lực khô 110KV, Phễu cáp bằng gang, cáp có tiết diện <=120mm2 | 1 đầu 1 pha |  |  |  | 756415 |  | 5407721.36 |  | 0 | 1 | 0 | 0 | 13
|  |  |  | Vật liệu | [9 empty] | 0 | 1 | 13 | 0
|  | 49 | VLP | Coliê sắt | bộ |  | 2 | 3000 | 6000 |  |  |  |  | 0 | 1 | 12 | 0
|  | 50 | VLP | Dây đồng 25mm2 | m |  | 4 | 85790 | 343160 |  |  |  |  | 0 | 1 | 11 | 0
|  | 46 | VLP | Chất cách điện | kg |  | 15 | 20500 | 307500 |  |  |  |  | 0 | 1 | 10 | 0
|  | 25 | VLP | Băng nilông các loại | cuộn |  | 2 | 5000 | 10000 |  |  |  |  | 0 | 1 | 9 | 0
|  | 127 | VLP | Xăng | kg |  | 1 | 25155 | 25155 |  |  |  |  | 0 | 1 | 8 | 0
|  | 44 | VLP | Cồn công nghiệp | kg |  | 1 | 23000 | 23000 |  |  |  |  | 0 | 1 | 7 | 0
|  | 66 | VLP | Giẻ lau | kg |  | 0.5 | 5000 | 2500 |  |  |  |  | 0 | 1 | 6 | 0
|  | 65 | VLP | Giấy ráp | tờ |  | 1 | 14000 | 14000 |  |  |  |  | 0 | 1 | 5 | 0
|  | 89 | VLP | Ma tít | kg |  | 0.1 | 1000 | 100 |  |  |  |  | 0 | 1 | 4 | 0
|  | 699 | VLP | Vật liệu khác | % |  | 5 | 5000 | 25000 |  |  |  |  | 0 | 1 | 3 | 0
|  |  |  | Nhân công | [9 empty] | 0 | 1 | 2 | 0
|  | 745 | NC | Nhân công bậc 4,5/7 | công |  | 22.48 |  |  | 240557 | 5407721.36 |  |  | 0 | 1 | 1 | 0
| D4.3444 |  |  | Làm đầu cáp lực khô 110KV, Phễu cáp bằng gang, cáp có tiết diện <=185mm2 | 1 đầu 1 pha |  |  |  | 825465 |  | 5900863.21 |  | 0 | 1 | 0 | 0 | 13
|  |  |  | Vật liệu | [9 empty] | 0 | 1 | 13 | 0
|  | 49 | VLP | Coliê sắt | bộ |  | 2 | 3000 | 6000 |  |  |  |  | 0 | 1 | 12 | 0
|  | 50 | VLP | Dây đồng 25mm2 | m |  | 4 | 85790 | 343160 |  |  |  |  | 0 | 1 | 11 | 0
|  | 46 | VLP | Chất cách điện | kg |  | 18 | 20500 | 369000 |  |  |  |  | 0 | 1 | 10 | 0
|  | 25 | VLP | Băng nilông các loại | cuộn |  | 3 | 5000 | 15000 |  |  |  |  | 0 | 1 | 9 | 0
|  | 127 | VLP | Xăng | kg |  | 1 | 25155 | 25155 |  |  |  |  | 0 | 1 | 8 | 0
|  | 44 | VLP | Cồn công nghiệp | kg |  | 1 | 23000 | 23000 |  |  |  |  | 0 | 1 | 7 | 0
|  | 66 | VLP | Giẻ lau | kg |  | 1 | 5000 | 5000 |  |  |  |  | 0 | 1 | 6 | 0
|  | 65 | VLP | Giấy ráp | tờ |  | 1 | 14000 | 14000 |  |  |  |  | 0 | 1 | 5 | 0
|  | 89 | VLP | Ma tít | kg |  | 0.15 | 1000 | 150 |  |  |  |  | 0 | 1 | 4 | 0
|  | 699 | VLP | Vật liệu khác | % |  | 5 | 5000 | 25000 |  |  |  |  | 0 | 1 | 3 | 0
|  |  |  | Nhân công | [9 empty] | 0 | 1 | 2 | 0
|  | 745 | NC | Nhân công bậc 4,5/7 | công |  | 24.53 |  |  | 240557 | 5900863.21 |  |  | 0 | 1 | 1 | 0
tr72 | D4.3445 |  |  | Làm đầu cáp lực khô 110KV, Phễu cáp bằng gang, cáp có tiết diện <=240mm2 | 1 đầu 1 pha |  |  |  | 825465 |  | 6980964.14 |  | 0 | 1 | 0 | 0 | 13
|  |  |  | Vật liệu | [9 empty] | 0 | 1 | 13 | 0
|  | 49 | VLP | Coliê sắt | bộ |  | 2 | 3000 | 6000 |  |  |  |  | 0 | 1 | 12 | 0
|  | 50 | VLP | Dây đồng 25mm2 | m |  | 4 | 85790 | 343160 |  |  |  |  | 0 | 1 | 11 | 0
|  | 46 | VLP | Chất cách điện | kg |  | 18 | 20500 | 369000 |  |  |  |  | 0 | 1 | 10 | 0
|  | 25 | VLP | Băng nilông các loại | cuộn |  | 3 | 5000 | 15000 |  |  |  |  | 0 | 1 | 9 | 0
|  | 127 | VLP | Xăng | kg |  | 1 | 25155 | 25155 |  |  |  |  | 0 | 1 | 8 | 0
|  | 44 | VLP | Cồn công nghiệp | kg |  | 1 | 23000 | 23000 |  |  |  |  | 0 | 1 | 7 | 0
|  | 66 | VLP | Giẻ lau | kg |  | 1 | 5000 | 5000 |  |  |  |  | 0 | 1 | 6 | 0
|  | 65 | VLP | Giấy ráp | tờ |  | 1 | 14000 | 14000 |  |  |  |  | 0 | 1 | 5 | 0
|  | 89 | VLP | Ma tít | kg |  | 0.15 | 1000 | 150 |  |  |  |  | 0 | 1 | 4 | 0
|  | 699 | VLP | Vật liệu khác | % |  | 5 | 5000 | 25000 |  |  |  |  | 0 | 1 | 3 | 0
|  |  |  | Nhân công | [9 empty] | 0 | 1 | 2 | 0
|  | 745 | NC | Nhân công bậc 4,5/7 | công |  | 29.02 |  |  | 240557 | 6980964.14 |  |  | 0 | 1 | 1 | 0
| D4.3446 |  |  | Làm đầu cáp lực khô 110KV, Phễu cáp bằng gang, cáp có tiết diện <=300mm2 | 1 đầu 1 pha |  |  |  | 825465 |  | 7130109.48 |  | 0 | 1 | 0 | 0 | 13
|  |  |  | Vật liệu | [9 empty] | 0 | 1 | 13 | 0
|  | 49 | VLP | Coliê sắt | bộ |  | 2 | 3000 | 6000 |  |  |  |  | 0 | 1 | 12 | 0
|  | 50 | VLP | Dây đồng 25mm2 | m |  | 4 | 85790 | 343160 |  |  |  |  | 0 | 1 | 11 | 0
|  | 46 | VLP | Chất cách điện | kg |  | 18 | 20500 | 369000 |  |  |  |  | 0 | 1 | 10 | 0
|  | 25 | VLP | Băng nilông các loại | cuộn |  | 3 | 5000 | 15000 |  |  |  |  | 0 | 1 | 9 | 0
|  | 127 | VLP | Xăng | kg |  | 1 | 25155 | 25155 |  |  |  |  | 0 | 1 | 8 | 0
|  | 44 | VLP | Cồn công nghiệp | kg |  | 1 | 23000 | 23000 |  |  |  |  | 0 | 1 | 7 | 0
|  | 66 | VLP | Giẻ lau | kg |  | 1 | 5000 | 5000 |  |  |  |  | 0 | 1 | 6 | 0
|  | 65 | VLP | Giấy ráp | tờ |  | 1 | 14000 | 14000 |  |  |  |  | 0 | 1 | 5 | 0
|  | 89 | VLP | Ma tít | kg |  | 0.15 | 1000 | 150 |  |  |  |  | 0 | 1 | 4 | 0
|  | 699 | VLP | Vật liệu khác | % |  | 5 | 5000 | 25000 |  |  |  |  | 0 | 1 | 3 | 0
|  |  |  | Nhân công | [9 empty] | 0 | 1 | 2 | 0
|  | 745 | NC | Nhân công bậc 4,5/7 | công |  | 29.64 |  |  | 240557 | 7130109.48 |  |  | 0 | 1 | 1 | 0
| D4.3447 |  |  | Làm đầu cáp lực khô 110KV, Phễu cáp bằng gang, cáp có tiết diện <=400mm2 | 1 đầu 1 pha |  |  |  | 903426 |  | 8556612.49 |  | 0 | 1 | 0 | 0 | 13
|  |  |  | Vật liệu | [9 empty] | 0 | 1 | 13 | 0
|  | 49 | VLP | Coliê sắt | bộ |  | 2 | 3000 | 6000 |  |  |  |  | 0 | 1 | 12 | 0
|  | 50 | VLP | Dây đồng 25mm2 | m |  | 4 | 85790 | 343160 |  |  |  |  | 0 | 1 | 11 | 0
|  | 46 | VLP | Chất cách điện | kg |  | 21 | 20500 | 430500 |  |  |  |  | 0 | 1 | 10 | 0
|  | 25 | VLP | Băng nilông các loại | cuộn |  | 3.6 | 5000 | 18000 |  |  |  |  | 0 | 1 | 9 | 0
|  | 127 | VLP | Xăng | kg |  | 1.2 | 25155 | 30186 |  |  |  |  | 0 | 1 | 8 | 0
|  | 44 | VLP | Cồn công nghiệp | kg |  | 1.2 | 23000 | 27600 |  |  |  |  | 0 | 1 | 7 | 0
|  | 66 | VLP | Giẻ lau | kg |  | 1.2 | 5000 | 6000 |  |  |  |  | 0 | 1 | 6 | 0
|  | 65 | VLP | Giấy ráp | tờ |  | 1.2 | 14000 | 16800 |  |  |  |  | 0 | 1 | 5 | 0
|  | 89 | VLP | Ma tít | kg |  | 0.18 | 1000 | 180 |  |  |  |  | 0 | 1 | 4 | 0
|  | 699 | VLP | Vật liệu khác | % |  | 5 | 5000 | 25000 |  |  |  |  | 0 | 1 | 3 | 0
|  |  |  | Nhân công | [9 empty] | 0 | 1 | 2 | 0
|  | 745 | NC | Nhân công bậc 4,5/7 | công |  | 35.57 |  |  | 240557 | 8556612.49 |  |  | 0 | 1 | 1 | 0
tr73 | D4.4111 |  |  | Làm hộp nối cáp khô điện áp <=1KV, cáp có tiết diện <=35mm2 | 1 hộp nối |  |  |  | 40300 |  | 457058.3 |  | 0 | 1 | 0 | 0 | 6
|  |  |  | Vật liệu | [9 empty] | 0 | 1 | 6 | 0
|  | 44 | VLP | Cồn công nghiệp | kg |  | 0.6 | 23000 | 13800 |  |  |  |  | 0 | 1 | 5 | 0
|  | 66 | VLP | Giẻ lau | kg |  | 0.3 | 5000 | 1500 |  |  |  |  | 0 | 1 | 4 | 0
|  | 699 | VLP | Vật liệu khác | % |  | 5 | 5000 | 25000 |  |  |  |  | 0 | 1 | 3 | 0
|  |  |  | Nhân công | [9 empty] | 0 | 1 | 2 | 0
|  | 745 | NC | Nhân công bậc 4,5/7 | công |  | 1.9 |  |  | 240557 | 457058.3 |  |  | 0 | 1 | 1 | 0
| D4.4112 |  |  | Làm hộp nối cáp khô điện áp <=1KV, cáp có tiết diện < =70mm2 | 1 hộp nối |  |  |  | 40300 |  | 466680.58 |  | 0 | 1 | 0 | 0 | 6
|  |  |  | Vật liệu | [9 empty] | 0 | 1 | 6 | 0
|  | 44 | VLP | Cồn công nghiệp | kg |  | 0.6 | 23000 | 13800 |  |  |  |  | 0 | 1 | 5 | 0
|  | 66 | VLP | Giẻ lau | kg |  | 0.3 | 5000 | 1500 |  |  |  |  | 0 | 1 | 4 | 0
|  | 699 | VLP | Vật liệu khác | % |  | 5 | 5000 | 25000 |  |  |  |  | 0 | 1 | 3 | 0
|  |  |  | Nhân công | [9 empty] | 0 | 1 | 2 | 0
|  | 745 | NC | Nhân công bậc 4,5/7 | công |  | 1.94 |  |  | 240557 | 466680.58 |  |  | 0 | 1 | 1 | 0
| D4.4113 |  |  | Làm hộp nối cáp khô điện áp <=1KV, cáp có tiết diện < =120mm2 | 1 hộp nối |  |  |  | 40300 |  | 514791.98 |  | 0 | 1 | 0 | 0 | 6
|  |  |  | Vật liệu | [9 empty] | 0 | 1 | 6 | 0
|  | 44 | VLP | Cồn công nghiệp | kg |  | 0.6 | 23000 | 13800 |  |  |  |  | 0 | 1 | 5 | 0
|  | 66 | VLP | Giẻ lau | kg |  | 0.3 | 5000 | 1500 |  |  |  |  | 0 | 1 | 4 | 0
|  | 699 | VLP | Vật liệu khác | % |  | 5 | 5000 | 25000 |  |  |  |  | 0 | 1 | 3 | 0
|  |  |  | Nhân công | [9 empty] | 0 | 1 | 2 | 0
|  | 745 | NC | Nhân công bậc 4,5/7 | công |  | 2.14 |  |  | 240557 | 514791.98 |  |  | 0 | 1 | 1 | 0
| D4.4114 |  |  | Làm hộp nối cáp khô điện áp <=1KV, cáp có tiết diện <=185mm2 | 1 hộp nối |  |  |  | 44250 |  | 570120.09 |  | 0 | 1 | 0 | 0 | 6
|  |  |  | Vật liệu | [9 empty] | 0 | 1 | 6 | 0
|  | 44 | VLP | Cồn công nghiệp | kg |  | 0.75 | 23000 | 17250 |  |  |  |  | 0 | 1 | 5 | 0
|  | 66 | VLP | Giẻ lau | kg |  | 0.4 | 5000 | 2000 |  |  |  |  | 0 | 1 | 4 | 0
|  | 699 | VLP | Vật liệu khác | % |  | 5 | 5000 | 25000 |  |  |  |  | 0 | 1 | 3 | 0
|  |  |  | Nhân công | [9 empty] | 0 | 1 | 2 | 0
|  | 745 | NC | Nhân công bậc 4,5/7 | công |  | 2.37 |  |  | 240557 | 570120.09 |  |  | 0 | 1 | 1 | 0
tr74 | D4.4115 |  |  | Làm hộp nối cáp khô điện áp <=1KV, cáp có tiết diện <= 240mm2 | 1 hộp nối |  |  |  | 44250 |  | 618231.49 |  | 0 | 1 | 0 | 0 | 6
|  |  |  | Vật liệu | [9 empty] | 0 | 1 | 6 | 0
|  | 44 | VLP | Cồn công nghiệp | kg |  | 0.75 | 23000 | 17250 |  |  |  |  | 0 | 1 | 5 | 0
|  | 66 | VLP | Giẻ lau | kg |  | 0.4 | 5000 | 2000 |  |  |  |  | 0 | 1 | 4 | 0
|  | 699 | VLP | Vật liệu khác | % |  | 5 | 5000 | 25000 |  |  |  |  | 0 | 1 | 3 | 0
|  |  |  | Nhân công | [9 empty] | 0 | 1 | 2 | 0
|  | 745 | NC | Nhân công bậc 4,5/7 | công |  | 2.57 |  |  | 240557 | 618231.49 |  |  | 0 | 1 | 1 | 0
| D4.4116 |  |  | Làm hộp nối cáp khô điện áp <=1KV, cáp có tiết diện <=300mm2 | 1 hộp nối |  |  |  | 44250 |  | 671154.03 |  | 0 | 1 | 0 | 0 | 6
|  |  |  | Vật liệu | [9 empty] | 0 | 1 | 6 | 0
|  | 44 | VLP | Cồn công nghiệp | kg |  | 0.75 | 23000 | 17250 |  |  |  |  | 0 | 1 | 5 | 0
|  | 66 | VLP | Giẻ lau | kg |  | 0.4 | 5000 | 2000 |  |  |  |  | 0 | 1 | 4 | 0
|  | 699 | VLP | Vật liệu khác | % |  | 5 | 5000 | 25000 |  |  |  |  | 0 | 1 | 3 | 0
|  |  |  | Nhân công | [9 empty] | 0 | 1 | 2 | 0
|  | 745 | NC | Nhân công bậc 4,5/7 | công |  | 2.79 |  |  | 240557 | 671154.03 |  |  | 0 | 1 | 1 | 0
| D4.4117 |  |  | Làm hộp nối cáp khô điện áp <=1KV, cáp có tiết diện <=400mm2 | 1 hộp nối |  |  |  | 48100 |  | 805865.95 |  | 0 | 1 | 0 | 0 | 6
|  |  |  | Vật liệu | [9 empty] | 0 | 1 | 6 | 0
|  | 44 | VLP | Cồn công nghiệp | kg |  | 0.9 | 23000 | 20700 |  |  |  |  | 0 | 1 | 5 | 0
|  | 66 | VLP | Giẻ lau | kg |  | 0.48 | 5000 | 2400 |  |  |  |  | 0 | 1 | 4 | 0
|  | 699 | VLP | Vật liệu khác | % |  | 5 | 5000 | 25000 |  |  |  |  | 0 | 1 | 3 | 0
|  |  |  | Nhân công | [9 empty] | 0 | 1 | 2 | 0
|  | 745 | NC | Nhân công bậc 4,5/7 | công |  | 3.35 |  |  | 240557 | 805865.95 |  |  | 0 | 1 | 1 | 0
tr73 | D4.4121 |  |  | Làm hộp nối cáp dầu điện áp 1KV, cáp có tiết diện <=35mm2 | 1 hộp nối |  |  |  | 129294 |  | 1371174.9 |  | 0 | 1 | 0 | 0 | 14
|  |  |  | Vật liệu | [9 empty] | 0 | 1 | 14 | 0
|  | 67 | VLP | Hộp nối cáp loại 35mm2 | hộp |  | 1 | 16224 | 16224 |  |  |  |  | 0 | 1 | 13 | 0
|  | 24 | VLP | Băng cách điện | cuộn |  | 1 | 6000 | 6000 |  |  |  |  | 0 | 1 | 12 | 0
|  | 122 | VLP | Thiếc hàn | kg |  | 0.4 | 30000 | 12000 |  |  |  |  | 0 | 1 | 11 | 0
|  | 93 | VLP | Nhựa thông | kg |  | 0.04 | 42000 | 1680 |  |  |  |  | 0 | 1 | 10 | 0
|  | 89 | VLP | Ma tít | kg |  | 0.2 | 1000 | 200 |  |  |  |  | 0 | 1 | 9 | 0
|  | 47 | VLP | Củi đun | kg |  | 12 | 1000 | 12000 |  |  |  |  | 0 | 1 | 8 | 0
|  | 44 | VLP | Cồn công nghiệp | kg |  | 0.25 | 23000 | 5750 |  |  |  |  | 0 | 1 | 7 | 0
|  | 66 | VLP | Giẻ lau | kg |  | 0.4 | 5000 | 2000 |  |  |  |  | 0 | 1 | 6 | 0
|  | 46 | VLP | Chất cách điện | kg |  | 1 | 20500 | 20500 |  |  |  |  | 0 | 1 | 5 | 0
|  | 58 | VLP | Dầu biến áp | kg |  | 1 | 27940 | 27940 |  |  |  |  | 0 | 1 | 4 | 0
|  | 699 | VLP | Vật liệu khác | % |  | 5 | 5000 | 25000 |  |  |  |  | 0 | 1 | 3 | 0
|  |  |  | Nhân công | [9 empty] | 0 | 1 | 2 | 0
|  | 745 | NC | Nhân công bậc 4,5/7 | công |  | 5.7 |  |  | 240557 | 1371174.9 |  |  | 0 | 1 | 1 | 0
| D4.4122 |  |  | Làm hộp nối cáp dầu điện áp 1KV, cáp có tiết diện <=70mm2 | 1 hộp nối |  |  |  | 138475 |  | 1553998.22 |  | 0 | 1 | 0 | 0 | 14
|  |  |  | Vật liệu | [9 empty] | 0 | 1 | 14 | 0
|  | 68 | VLP | Hộp nối cáp loại 70mm2 | hộp |  | 1 | 20280 | 20280 |  |  |  |  | 0 | 1 | 13 | 0
|  | 24 | VLP | Băng cách điện | cuộn |  | 1 | 6000 | 6000 |  |  |  |  | 0 | 1 | 12 | 0
|  | 122 | VLP | Thiếc hàn | kg |  | 0.4 | 30000 | 12000 |  |  |  |  | 0 | 1 | 11 | 0
|  | 93 | VLP | Nhựa thông | kg |  | 0.04 | 42000 | 1680 |  |  |  |  | 0 | 1 | 10 | 0
|  | 89 | VLP | Ma tít | kg |  | 0.2 | 1000 | 200 |  |  |  |  | 0 | 1 | 9 | 0
|  | 47 | VLP | Củi đun | kg |  | 12 | 1000 | 12000 |  |  |  |  | 0 | 1 | 8 | 0
|  | 44 | VLP | Cồn công nghiệp | kg |  | 0.25 | 23000 | 5750 |  |  |  |  | 0 | 1 | 7 | 0
|  | 66 | VLP | Giẻ lau | kg |  | 0.4 | 5000 | 2000 |  |  |  |  | 0 | 1 | 6 | 0
|  | 46 | VLP | Chất cách điện | kg |  | 1.25 | 20500 | 25625 |  |  |  |  | 0 | 1 | 5 | 0
|  | 58 | VLP | Dầu biến áp | kg |  | 1 | 27940 | 27940 |  |  |  |  | 0 | 1 | 4 | 0
|  | 699 | VLP | Vật liệu khác | % |  | 5 | 5000 | 25000 |  |  |  |  | 0 | 1 | 3 | 0
|  |  |  | Nhân công | [9 empty] | 0 | 1 | 2 | 0
|  | 745 | NC | Nhân công bậc 4,5/7 | công |  | 6.46 |  |  | 240557 | 1553998.22 |  |  | 0 | 1 | 1 | 0
| D4.4123 |  |  | Làm hộp nối cáp dầu điện áp 1KV, cáp có tiết diện <=120mm2 | 1 hộp nối |  |  |  | 151960 |  | 1715171.41 |  | 0 | 1 | 0 | 0 | 14
|  |  |  | Vật liệu | [9 empty] | 0 | 1 | 14 | 0
|  | 69 | VLP | Hộp nối cáp loại 120mm2 | hộp |  | 1 | 27040 | 27040 |  |  |  |  | 0 | 1 | 13 | 0
|  | 24 | VLP | Băng cách điện | cuộn |  | 1 | 6000 | 6000 |  |  |  |  | 0 | 1 | 12 | 0
|  | 122 | VLP | Thiếc hàn | kg |  | 0.4 | 30000 | 12000 |  |  |  |  | 0 | 1 | 11 | 0
|  | 93 | VLP | Nhựa thông | kg |  | 0.04 | 42000 | 1680 |  |  |  |  | 0 | 1 | 10 | 0
|  | 89 | VLP | Ma tít | kg |  | 0.3 | 1000 | 300 |  |  |  |  | 0 | 1 | 9 | 0
|  | 47 | VLP | Củi đun | kg |  | 13 | 1000 | 13000 |  |  |  |  | 0 | 1 | 8 | 0
|  | 44 | VLP | Cồn công nghiệp | kg |  | 0.25 | 23000 | 5750 |  |  |  |  | 0 | 1 | 7 | 0
|  | 66 | VLP | Giẻ lau | kg |  | 0.5 | 5000 | 2500 |  |  |  |  | 0 | 1 | 6 | 0
|  | 46 | VLP | Chất cách điện | kg |  | 1.5 | 20500 | 30750 |  |  |  |  | 0 | 1 | 5 | 0
|  | 58 | VLP | Dầu biến áp | kg |  | 1 | 27940 | 27940 |  |  |  |  | 0 | 1 | 4 | 0
|  | 699 | VLP | Vật liệu khác | % |  | 5 | 5000 | 25000 |  |  |  |  | 0 | 1 | 3 | 0
|  |  |  | Nhân công | [9 empty] | 0 | 1 | 2 | 0
|  | 745 | NC | Nhân công bậc 4,5/7 | công |  | 7.13 |  |  | 240557 | 1715171.41 |  |  | 0 | 1 | 1 | 0
| D4.4124 |  |  | Làm hộp nối cáp dầu điện áp 1KV, cáp có tiết diện <=185mm2 | 1 hộp nối |  |  |  | 169780 |  | 1897994.73 |  | 0 | 1 | 0 | 0 | 14
|  |  |  | Vật liệu | [9 empty] | 0 | 1 | 14 | 0
|  | 70 | VLP | Hộp nối cáp loại 185mm2 | hộp |  | 1 | 27040 | 27040 |  |  |  |  | 0 | 1 | 13 | 0
|  | 24 | VLP | Băng cách điện | cuộn |  | 1.5 | 6000 | 9000 |  |  |  |  | 0 | 1 | 12 | 0
|  | 122 | VLP | Thiếc hàn | kg |  | 0.5 | 30000 | 15000 |  |  |  |  | 0 | 1 | 11 | 0
|  | 93 | VLP | Nhựa thông | kg |  | 0.05 | 42000 | 2100 |  |  |  |  | 0 | 1 | 10 | 0
|  | 89 | VLP | Ma tít | kg |  | 0.3 | 1000 | 300 |  |  |  |  | 0 | 1 | 9 | 0
|  | 47 | VLP | Củi đun | kg |  | 13 | 1000 | 13000 |  |  |  |  | 0 | 1 | 8 | 0
|  | 44 | VLP | Cồn công nghiệp | kg |  | 0.3 | 23000 | 6900 |  |  |  |  | 0 | 1 | 7 | 0
|  | 66 | VLP | Giẻ lau | kg |  | 0.5 | 5000 | 2500 |  |  |  |  | 0 | 1 | 6 | 0
|  | 46 | VLP | Chất cách điện | kg |  | 2 | 20500 | 41000 |  |  |  |  | 0 | 1 | 5 | 0
|  | 58 | VLP | Dầu biến áp | kg |  | 1 | 27940 | 27940 |  |  |  |  | 0 | 1 | 4 | 0
|  | 699 | VLP | Vật liệu khác | % |  | 5 | 5000 | 25000 |  |  |  |  | 0 | 1 | 3 | 0
|  |  |  | Nhân công | [9 empty] | 0 | 1 | 2 | 0
|  | 745 | NC | Nhân công bậc 4,5/7 | công |  | 7.89 |  |  | 240557 | 1897994.73 |  |  | 0 | 1 | 1 | 0
tr74 | D4.4125 |  |  | Làm hộp nối cáp dầu điện áp 1KV, cáp có tiết diện <=240mm2 | 1 hộp nối |  |  |  | 191890 |  | 2056762.35 |  | 0 | 1 | 0 | 0 | 14
|  |  |  | Vật liệu | [9 empty] | 0 | 1 | 14 | 0
|  | 71 | VLP | Hộp nối cáp loại 240mm2 | hộp |  | 1 | 33800 | 33800 |  |  |  |  | 0 | 1 | 13 | 0
|  | 24 | VLP | Băng cách điện | cuộn |  | 2 | 6000 | 12000 |  |  |  |  | 0 | 1 | 12 | 0
|  | 122 | VLP | Thiếc hàn | kg |  | 0.5 | 30000 | 15000 |  |  |  |  | 0 | 1 | 11 | 0
|  | 93 | VLP | Nhựa thông | kg |  | 0.05 | 42000 | 2100 |  |  |  |  | 0 | 1 | 10 | 0
|  | 89 | VLP | Ma tít | kg |  | 0.4 | 1000 | 400 |  |  |  |  | 0 | 1 | 9 | 0
|  | 47 | VLP | Củi đun | kg |  | 14 | 1000 | 14000 |  |  |  |  | 0 | 1 | 8 | 0
|  | 44 | VLP | Cồn công nghiệp | kg |  | 0.3 | 23000 | 6900 |  |  |  |  | 0 | 1 | 7 | 0
|  | 66 | VLP | Giẻ lau | kg |  | 0.7 | 5000 | 3500 |  |  |  |  | 0 | 1 | 6 | 0
|  | 46 | VLP | Chất cách điện | kg |  | 2.5 | 20500 | 51250 |  |  |  |  | 0 | 1 | 5 | 0
|  | 58 | VLP | Dầu biến áp | kg |  | 1 | 27940 | 27940 |  |  |  |  | 0 | 1 | 4 | 0
|  | 699 | VLP | Vật liệu khác | % |  | 5 | 5000 | 25000 |  |  |  |  | 0 | 1 | 3 | 0
|  |  |  | Nhân công | [9 empty] | 0 | 1 | 2 | 0
|  | 745 | NC | Nhân công bậc 4,5/7 | công |  | 8.55 |  |  | 240557 | 2056762.35 |  |  | 0 | 1 | 1 | 0
| D4.4126 |  |  | Làm hộp nối cáp dầu điện áp 1KV, cáp có tiết diện <=300mm2 | 1 hộp nối |  |  |  | 203140 |  | 2239585.67 |  | 0 | 1 | 0 | 0 | 14
|  |  |  | Vật liệu | [9 empty] | 0 | 1 | 14 | 0
|  | 72 | VLP | Hộp nối cáp loại 300mm2 | hộp |  | 1 | 33800 | 33800 |  |  |  |  | 0 | 1 | 13 | 0
|  | 24 | VLP | Băng cách điện | cuộn |  | 2 | 6000 | 12000 |  |  |  |  | 0 | 1 | 12 | 0
|  | 122 | VLP | Thiếc hàn | kg |  | 0.5 | 30000 | 15000 |  |  |  |  | 0 | 1 | 11 | 0
|  | 93 | VLP | Nhựa thông | kg |  | 0.05 | 42000 | 2100 |  |  |  |  | 0 | 1 | 10 | 0
|  | 89 | VLP | Ma tít | kg |  | 0.4 | 1000 | 400 |  |  |  |  | 0 | 1 | 9 | 0
|  | 47 | VLP | Củi đun | kg |  | 15 | 1000 | 15000 |  |  |  |  | 0 | 1 | 8 | 0
|  | 44 | VLP | Cồn công nghiệp | kg |  | 0.3 | 23000 | 6900 |  |  |  |  | 0 | 1 | 7 | 0
|  | 66 | VLP | Giẻ lau | kg |  | 0.7 | 5000 | 3500 |  |  |  |  | 0 | 1 | 6 | 0
|  | 46 | VLP | Chất cách điện | kg |  | 3 | 20500 | 61500 |  |  |  |  | 0 | 1 | 5 | 0
|  | 58 | VLP | Dầu biến áp | kg |  | 1 | 27940 | 27940 |  |  |  |  | 0 | 1 | 4 | 0
|  | 699 | VLP | Vật liệu khác | % |  | 5 | 5000 | 25000 |  |  |  |  | 0 | 1 | 3 | 0
|  |  |  | Nhân công | [9 empty] | 0 | 1 | 2 | 0
|  | 745 | NC | Nhân công bậc 4,5/7 | công |  | 9.31 |  |  | 240557 | 2239585.67 |  |  | 0 | 1 | 1 | 0
| D4.4127 |  |  | Làm hộp nối cáp dầu điện áp 1KV, cáp có tiết diện <=400mm2 | 1 hộp nối |  |  |  | 232008 |  | 2687021.69 |  | 0 | 1 | 0 | 0 | 14
|  |  |  | Vật liệu | [9 empty] | 0 | 1 | 14 | 0
|  | 73 | VLP | Hộp nối cáp loại 400mm2 | hộp |  | 1 | 33800 | 33800 |  |  |  |  | 0 | 1 | 13 | 0
|  | 24 | VLP | Băng cách điện | cuộn |  | 2.4 | 6000 | 14400 |  |  |  |  | 0 | 1 | 12 | 0
|  | 122 | VLP | Thiếc hàn | kg |  | 0.6 | 30000 | 18000 |  |  |  |  | 0 | 1 | 11 | 0
|  | 93 | VLP | Nhựa thông | kg |  | 0.06 | 42000 | 2520 |  |  |  |  | 0 | 1 | 10 | 0
|  | 89 | VLP | Ma tít | kg |  | 0.48 | 1000 | 480 |  |  |  |  | 0 | 1 | 9 | 0
|  | 47 | VLP | Củi đun | kg |  | 18 | 1000 | 18000 |  |  |  |  | 0 | 1 | 8 | 0
|  | 44 | VLP | Cồn công nghiệp | kg |  | 0.36 | 23000 | 8280 |  |  |  |  | 0 | 1 | 7 | 0
|  | 66 | VLP | Giẻ lau | kg |  | 0.84 | 5000 | 4200 |  |  |  |  | 0 | 1 | 6 | 0
|  | 46 | VLP | Chất cách điện | kg |  | 3.6 | 20500 | 73800 |  |  |  |  | 0 | 1 | 5 | 0
|  | 58 | VLP | Dầu biến áp | kg |  | 1.2 | 27940 | 33528 |  |  |  |  | 0 | 1 | 4 | 0
|  | 699 | VLP | Vật liệu khác | % |  | 5 | 5000 | 25000 |  |  |  |  | 0 | 1 | 3 | 0
|  |  |  | Nhân công | [9 empty] | 0 | 1 | 2 | 0
|  | 745 | NC | Nhân công bậc 4,5/7 | công |  | 11.17 |  |  | 240557 | 2687021.69 |  |  | 0 | 1 | 1 | 0
tr75 | D4.4211 |  |  | Làm hộp nối cáp khô điện áp 3-15KV, cáp có tiết diện <=35mm2 | 1 hộp nối |  |  |  | 40300 |  | 473897.29 |  | 0 | 1 | 0 | 0 | 6
|  |  |  | Vật liệu | [9 empty] | 0 | 1 | 6 | 0
|  | 44 | VLP | Cồn công nghiệp | kg |  | 0.6 | 23000 | 13800 |  |  |  |  | 0 | 1 | 5 | 0
|  | 66 | VLP | Giẻ lau | kg |  | 0.3 | 5000 | 1500 |  |  |  |  | 0 | 1 | 4 | 0
|  | 699 | VLP | Vật liệu khác | % |  | 5 | 5000 | 25000 |  |  |  |  | 0 | 1 | 3 | 0
|  |  |  | Nhân công | [9 empty] | 0 | 1 | 2 | 0
|  | 745 | NC | Nhân công bậc 4,5/7 | công |  | 1.97 |  |  | 240557 | 473897.29 |  |  | 0 | 1 | 1 | 0
| D4.4212 |  |  | Làm hộp nối cáp khô điện áp 3-15KV, cáp có tiết diện < =70mm2 | 1 hộp nối |  |  |  | 40300 |  | 526819.83 |  | 0 | 1 | 0 | 0 | 6
|  |  |  | Vật liệu | [9 empty] | 0 | 1 | 6 | 0
|  | 44 | VLP | Cồn công nghiệp | kg |  | 0.6 | 23000 | 13800 |  |  |  |  | 0 | 1 | 5 | 0
|  | 66 | VLP | Giẻ lau | kg |  | 0.3 | 5000 | 1500 |  |  |  |  | 0 | 1 | 4 | 0
|  | 699 | VLP | Vật liệu khác | % |  | 5 | 5000 | 25000 |  |  |  |  | 0 | 1 | 3 | 0
|  |  |  | Nhân công | [9 empty] | 0 | 1 | 2 | 0
|  | 745 | NC | Nhân công bậc 4,5/7 | công |  | 2.19 |  |  | 240557 | 526819.83 |  |  | 0 | 1 | 1 | 0
| D4.4213 |  |  | Làm hộp nối cáp khô điện áp 3-15KV, cáp có tiết diện < =120mm2 | 1 hộp nối |  |  |  | 40300 |  | 574931.23 |  | 0 | 1 | 0 | 0 | 6
|  |  |  | Vật liệu | [9 empty] | 0 | 1 | 6 | 0
|  | 44 | VLP | Cồn công nghiệp | kg |  | 0.6 | 23000 | 13800 |  |  |  |  | 0 | 1 | 5 | 0
|  | 66 | VLP | Giẻ lau | kg |  | 0.3 | 5000 | 1500 |  |  |  |  | 0 | 1 | 4 | 0
|  | 699 | VLP | Vật liệu khác | % |  | 5 | 5000 | 25000 |  |  |  |  | 0 | 1 | 3 | 0
|  |  |  | Nhân công | [9 empty] | 0 | 1 | 2 | 0
|  | 745 | NC | Nhân công bậc 4,5/7 | công |  | 2.39 |  |  | 240557 | 574931.23 |  |  | 0 | 1 | 1 | 0
| D4.4214 |  |  | Làm hộp nối cáp khô điện áp 3-15KV, cáp có tiết diện <=185mm2 | 1 hộp nối |  |  |  | 44250 |  | 637476.05 |  | 0 | 1 | 0 | 0 | 6
|  |  |  | Vật liệu | [9 empty] | 0 | 1 | 6 | 0
|  | 44 | VLP | Cồn công nghiệp | kg |  | 0.75 | 23000 | 17250 |  |  |  |  | 0 | 1 | 5 | 0
|  | 66 | VLP | Giẻ lau | kg |  | 0.4 | 5000 | 2000 |  |  |  |  | 0 | 1 | 4 | 0
|  | 699 | VLP | Vật liệu khác | % |  | 5 | 5000 | 25000 |  |  |  |  | 0 | 1 | 3 | 0
|  |  |  | Nhân công | [9 empty] | 0 | 1 | 2 | 0
|  | 745 | NC | Nhân công bậc 4,5/7 | công |  | 2.65 |  |  | 240557 | 637476.05 |  |  | 0 | 1 | 1 | 0
tr76 | D4.4215 |  |  | Làm hộp nối cáp khô điện áp 3-15KV, cáp có tiết diện <= 240mm2 | 1 hộp nối |  |  |  | 44250 |  | 707237.58 |  | 0 | 1 | 0 | 0 | 6
|  |  |  | Vật liệu | [9 empty] | 0 | 1 | 6 | 0
|  | 44 | VLP | Cồn công nghiệp | kg |  | 0.75 | 23000 | 17250 |  |  |  |  | 0 | 1 | 5 | 0
|  | 66 | VLP | Giẻ lau | kg |  | 0.4 | 5000 | 2000 |  |  |  |  | 0 | 1 | 4 | 0
|  | 699 | VLP | Vật liệu khác | % |  | 5 | 5000 | 25000 |  |  |  |  | 0 | 1 | 3 | 0
|  |  |  | Nhân công | [9 empty] | 0 | 1 | 2 | 0
|  | 745 | NC | Nhân công bậc 4,5/7 | công |  | 2.94 |  |  | 240557 | 707237.58 |  |  | 0 | 1 | 1 | 0
| D4.4216 |  |  | Làm hộp nối cáp khô điện áp 3-15KV, cáp có tiết diện <=300mm2 | 1 hộp nối |  |  |  | 44250 |  | 774593.54 |  | 0 | 1 | 0 | 0 | 6
|  |  |  | Vật liệu | [9 empty] | 0 | 1 | 6 | 0
|  | 44 | VLP | Cồn công nghiệp | kg |  | 0.75 | 23000 | 17250 |  |  |  |  | 0 | 1 | 5 | 0
|  | 66 | VLP | Giẻ lau | kg |  | 0.4 | 5000 | 2000 |  |  |  |  | 0 | 1 | 4 | 0
|  | 699 | VLP | Vật liệu khác | % |  | 5 | 5000 | 25000 |  |  |  |  | 0 | 1 | 3 | 0
|  |  |  | Nhân công | [9 empty] | 0 | 1 | 2 | 0
|  | 745 | NC | Nhân công bậc 4,5/7 | công |  | 3.22 |  |  | 240557 | 774593.54 |  |  | 0 | 1 | 1 | 0
| D4.4217 |  |  | Làm hộp nối cáp khô điện áp 3-15KV, cáp có tiết diện <=400mm2 | 1 hộp nối |  |  |  | 48100 |  | 928550.02 |  | 0 | 1 | 0 | 0 | 6
|  |  |  | Vật liệu | [9 empty] | 0 | 1 | 6 | 0
|  | 44 | VLP | Cồn công nghiệp | kg |  | 0.9 | 23000 | 20700 |  |  |  |  | 0 | 1 | 5 | 0
|  | 66 | VLP | Giẻ lau | kg |  | 0.48 | 5000 | 2400 |  |  |  |  | 0 | 1 | 4 | 0
|  | 699 | VLP | Vật liệu khác | % |  | 5 | 5000 | 25000 |  |  |  |  | 0 | 1 | 3 | 0
|  |  |  | Nhân công | [9 empty] | 0 | 1 | 2 | 0
|  | 745 | NC | Nhân công bậc 4,5/7 | công |  | 3.86 |  |  | 240557 | 928550.02 |  |  | 0 | 1 | 1 | 0
tr75 | D4.4221 |  |  | Làm hộp nối cáp khô điện áp 10-15KV, cáp có tiết diện <=35mm2 | 1 hộp nối |  |  |  | 40300 |  | 522008.69 |  | 0 | 1 | 0 | 0 | 6
|  |  |  | Vật liệu | [9 empty] | 0 | 1 | 6 | 0
|  | 44 | VLP | Cồn công nghiệp | kg |  | 0.6 | 23000 | 13800 |  |  |  |  | 0 | 1 | 5 | 0
|  | 66 | VLP | Giẻ lau | kg |  | 0.3 | 5000 | 1500 |  |  |  |  | 0 | 1 | 4 | 0
|  | 699 | VLP | Vật liệu khác | % |  | 5 | 5000 | 25000 |  |  |  |  | 0 | 1 | 3 | 0
|  |  |  | Nhân công | [9 empty] | 0 | 1 | 2 | 0
|  | 745 | NC | Nhân công bậc 4,5/7 | công |  | 2.17 |  |  | 240557 | 522008.69 |  |  | 0 | 1 | 1 | 0
| D4.4222 |  |  | Làm hộp nối cáp khô điện áp 10-15KV, cáp có tiết diện < =70mm2 | 1 hộp nối |  |  |  | 40300 |  | 738509.99 |  | 0 | 1 | 0 | 0 | 6
|  |  |  | Vật liệu | [9 empty] | 0 | 1 | 6 | 0
|  | 44 | VLP | Cồn công nghiệp | kg |  | 0.6 | 23000 | 13800 |  |  |  |  | 0 | 1 | 5 | 0
|  | 66 | VLP | Giẻ lau | kg |  | 0.3 | 5000 | 1500 |  |  |  |  | 0 | 1 | 4 | 0
|  | 699 | VLP | Vật liệu khác | % |  | 5 | 5000 | 25000 |  |  |  |  | 0 | 1 | 3 | 0
|  |  |  | Nhân công | [9 empty] | 0 | 1 | 2 | 0
|  | 745 | NC | Nhân công bậc 4,5/7 | công |  | 3.07 |  |  | 240557 | 738509.99 |  |  | 0 | 1 | 1 | 0
| D4.4223 |  |  | Làm hộp nối cáp khô điện áp 10-15KV, cáp có tiết diện < =120mm2 | 1 hộp nối |  |  |  | 40300 |  | 801054.81 |  | 0 | 1 | 0 | 0 | 6
|  |  |  | Vật liệu | [9 empty] | 0 | 1 | 6 | 0
|  | 44 | VLP | Cồn công nghiệp | kg |  | 0.6 | 23000 | 13800 |  |  |  |  | 0 | 1 | 5 | 0
|  | 66 | VLP | Giẻ lau | kg |  | 0.3 | 5000 | 1500 |  |  |  |  | 0 | 1 | 4 | 0
|  | 699 | VLP | Vật liệu khác | % |  | 5 | 5000 | 25000 |  |  |  |  | 0 | 1 | 3 | 0
|  |  |  | Nhân công | [9 empty] | 0 | 1 | 2 | 0
|  | 745 | NC | Nhân công bậc 4,5/7 | công |  | 3.33 |  |  | 240557 | 801054.81 |  |  | 0 | 1 | 1 | 0
| D4.4224 |  |  | Làm hộp nối cáp khô điện áp 10-15KV, cáp có tiết diện <=185mm2 | 1 hộp nối |  |  |  | 44250 |  | 892466.47 |  | 0 | 1 | 0 | 0 | 6
|  |  |  | Vật liệu | [9 empty] | 0 | 1 | 6 | 0
|  | 44 | VLP | Cồn công nghiệp | kg |  | 0.75 | 23000 | 17250 |  |  |  |  | 0 | 1 | 5 | 0
|  | 66 | VLP | Giẻ lau | kg |  | 0.4 | 5000 | 2000 |  |  |  |  | 0 | 1 | 4 | 0
|  | 699 | VLP | Vật liệu khác | % |  | 5 | 5000 | 25000 |  |  |  |  | 0 | 1 | 3 | 0
|  |  |  | Nhân công | [9 empty] | 0 | 1 | 2 | 0
|  | 745 | NC | Nhân công bậc 4,5/7 | công |  | 3.71 |  |  | 240557 | 892466.47 |  |  | 0 | 1 | 1 | 0
tr76 | D4.4225 |  |  | Làm hộp nối cáp khô điện áp 10-15KV, cáp có tiết diện <= 240mm2 | 1 hộp nối |  |  |  | 44250 |  | 967039.14 |  | 0 | 1 | 0 | 0 | 6
|  |  |  | Vật liệu | [9 empty] | 0 | 1 | 6 | 0
|  | 44 | VLP | Cồn công nghiệp | kg |  | 0.75 | 23000 | 17250 |  |  |  |  | 0 | 1 | 5 | 0
|  | 66 | VLP | Giẻ lau | kg |  | 0.4 | 5000 | 2000 |  |  |  |  | 0 | 1 | 4 | 0
|  | 699 | VLP | Vật liệu khác | % |  | 5 | 5000 | 25000 |  |  |  |  | 0 | 1 | 3 | 0
|  |  |  | Nhân công | [9 empty] | 0 | 1 | 2 | 0
|  | 745 | NC | Nhân công bậc 4,5/7 | công |  | 4.02 |  |  | 240557 | 967039.14 |  |  | 0 | 1 | 1 | 0
| D4.4226 |  |  | Làm hộp nối cáp khô điện áp 10-15KV, cáp có tiết diện <=300mm2 | 1 hộp nối |  |  |  | 44250 |  | 1063261.94 |  | 0 | 1 | 0 | 0 | 6
|  |  |  | Vật liệu | [9 empty] | 0 | 1 | 6 | 0
|  | 44 | VLP | Cồn công nghiệp | kg |  | 0.75 | 23000 | 17250 |  |  |  |  | 0 | 1 | 5 | 0
|  | 66 | VLP | Giẻ lau | kg |  | 0.4 | 5000 | 2000 |  |  |  |  | 0 | 1 | 4 | 0
|  | 699 | VLP | Vật liệu khác | % |  | 5 | 5000 | 25000 |  |  |  |  | 0 | 1 | 3 | 0
|  |  |  | Nhân công | [9 empty] | 0 | 1 | 2 | 0
|  | 745 | NC | Nhân công bậc 4,5/7 | công |  | 4.42 |  |  | 240557 | 1063261.94 |  |  | 0 | 1 | 1 | 0
| D4.4227 |  |  | Làm hộp nối cáp khô điện áp 10-15KV, cáp có tiết diện <=400mm2 | 1 hộp nối |  |  |  | 48100 |  | 1274952.1 |  | 0 | 1 | 0 | 0 | 6
|  |  |  | Vật liệu | [9 empty] | 0 | 1 | 6 | 0
|  | 44 | VLP | Cồn công nghiệp | kg |  | 0.9 | 23000 | 20700 |  |  |  |  | 0 | 1 | 5 | 0
|  | 66 | VLP | Giẻ lau | kg |  | 0.48 | 5000 | 2400 |  |  |  |  | 0 | 1 | 4 | 0
|  | 699 | VLP | Vật liệu khác | % |  | 5 | 5000 | 25000 |  |  |  |  | 0 | 1 | 3 | 0
|  |  |  | Nhân công | [9 empty] | 0 | 1 | 2 | 0
|  | 745 | NC | Nhân công bậc 4,5/7 | công |  | 5.3 |  |  | 240557 | 1274952.1 |  |  | 0 | 1 | 1 | 0
tr75 | D4.4231 |  |  | Làm hộp nối cáp dầu điện áp 3-15KV, cáp có tiết diện <=35mm2 | 1 hộp nối |  |  |  | 389084 |  | 1578053.92 |  | 0 | 1 | 0 | 0 | 14
|  |  |  | Vật liệu | [9 empty] | 0 | 1 | 14 | 0
|  | 67 | VLP | Hộp nối cáp loại 35mm2 | hộp |  | 1 | 16224 | 16224 |  |  |  |  | 0 | 1 | 13 | 0
|  | 24 | VLP | Băng cách điện | cuộn |  | 2 | 6000 | 12000 |  |  |  |  | 0 | 1 | 12 | 0
|  | 122 | VLP | Thiếc hàn | kg |  | 0.4 | 30000 | 12000 |  |  |  |  | 0 | 1 | 11 | 0
|  | 93 | VLP | Nhựa thông | kg |  | 0.04 | 42000 | 1680 |  |  |  |  | 0 | 1 | 10 | 0
|  | 89 | VLP | Ma tít | kg |  | 0.3 | 1000 | 300 |  |  |  |  | 0 | 1 | 9 | 0
|  | 47 | VLP | Củi đun | kg |  | 15 | 1000 | 15000 |  |  |  |  | 0 | 1 | 8 | 0
|  | 44 | VLP | Cồn công nghiệp | kg |  | 1 | 23000 | 23000 |  |  |  |  | 0 | 1 | 7 | 0
|  | 66 | VLP | Giẻ lau | kg |  | 0.5 | 5000 | 2500 |  |  |  |  | 0 | 1 | 6 | 0
|  | 46 | VLP | Chất cách điện | kg |  | 11 | 20500 | 225500 |  |  |  |  | 0 | 1 | 5 | 0
|  | 58 | VLP | Dầu biến áp | kg |  | 2 | 27940 | 55880 |  |  |  |  | 0 | 1 | 4 | 0
|  | 699 | VLP | Vật liệu khác | % |  | 5 | 5000 | 25000 |  |  |  |  | 0 | 1 | 3 | 0
|  |  |  | Nhân công | [9 empty] | 0 | 1 | 2 | 0
|  | 745 | NC | Nhân công bậc 4,5/7 | công |  | 6.56 |  |  | 240557 | 1578053.92 |  |  | 0 | 1 | 1 | 0
| D4.4232 |  |  | Làm hộp nối cáp dầu điện áp 3-15KV, cáp có tiết diện <=70mm2 | 1 hộp nối |  |  |  | 393140 |  | 1748849.39 |  | 0 | 1 | 0 | 0 | 14
|  |  |  | Vật liệu | [9 empty] | 0 | 1 | 14 | 0
|  | 68 | VLP | Hộp nối cáp loại 70mm2 | hộp |  | 1 | 20280 | 20280 |  |  |  |  | 0 | 1 | 13 | 0
|  | 24 | VLP | Băng cách điện | cuộn |  | 2 | 6000 | 12000 |  |  |  |  | 0 | 1 | 12 | 0
|  | 122 | VLP | Thiếc hàn | kg |  | 0.4 | 30000 | 12000 |  |  |  |  | 0 | 1 | 11 | 0
|  | 93 | VLP | Nhựa thông | kg |  | 0.04 | 42000 | 1680 |  |  |  |  | 0 | 1 | 10 | 0
|  | 89 | VLP | Ma tít | kg |  | 0.3 | 1000 | 300 |  |  |  |  | 0 | 1 | 9 | 0
|  | 47 | VLP | Củi đun | kg |  | 15 | 1000 | 15000 |  |  |  |  | 0 | 1 | 8 | 0
|  | 44 | VLP | Cồn công nghiệp | kg |  | 1 | 23000 | 23000 |  |  |  |  | 0 | 1 | 7 | 0
|  | 66 | VLP | Giẻ lau | kg |  | 0.5 | 5000 | 2500 |  |  |  |  | 0 | 1 | 6 | 0
|  | 46 | VLP | Chất cách điện | kg |  | 11 | 20500 | 225500 |  |  |  |  | 0 | 1 | 5 | 0
|  | 58 | VLP | Dầu biến áp | kg |  | 2 | 27940 | 55880 |  |  |  |  | 0 | 1 | 4 | 0
|  | 699 | VLP | Vật liệu khác | % |  | 5 | 5000 | 25000 |  |  |  |  | 0 | 1 | 3 | 0
|  |  |  | Nhân công | [9 empty] | 0 | 1 | 2 | 0
|  | 745 | NC | Nhân công bậc 4,5/7 | công |  | 7.27 |  |  | 240557 | 1748849.39 |  |  | 0 | 1 | 1 | 0
| D4.4233 |  |  | Làm hộp nối cáp dầu điện áp 3-15KV, cáp có tiết diện <=120mm2 | 1 hộp nối |  |  |  | 507000 |  | 1919644.86 |  | 0 | 1 | 0 | 0 | 14
|  |  |  | Vật liệu | [9 empty] | 0 | 1 | 14 | 0
|  | 69 | VLP | Hộp nối cáp loại 120mm2 | hộp |  | 1 | 27040 | 27040 |  |  |  |  | 0 | 1 | 13 | 0
|  | 24 | VLP | Băng cách điện | cuộn |  | 2.5 | 6000 | 15000 |  |  |  |  | 0 | 1 | 12 | 0
|  | 122 | VLP | Thiếc hàn | kg |  | 0.4 | 30000 | 12000 |  |  |  |  | 0 | 1 | 11 | 0
|  | 93 | VLP | Nhựa thông | kg |  | 0.04 | 42000 | 1680 |  |  |  |  | 0 | 1 | 10 | 0
|  | 89 | VLP | Ma tít | kg |  | 0.4 | 1000 | 400 |  |  |  |  | 0 | 1 | 9 | 0
|  | 47 | VLP | Củi đun | kg |  | 16 | 1000 | 16000 |  |  |  |  | 0 | 1 | 8 | 0
|  | 44 | VLP | Cồn công nghiệp | kg |  | 1 | 23000 | 23000 |  |  |  |  | 0 | 1 | 7 | 0
|  | 66 | VLP | Giẻ lau | kg |  | 0.6 | 5000 | 3000 |  |  |  |  | 0 | 1 | 6 | 0
|  | 46 | VLP | Chất cách điện | kg |  | 16 | 20500 | 328000 |  |  |  |  | 0 | 1 | 5 | 0
|  | 58 | VLP | Dầu biến áp | kg |  | 2 | 27940 | 55880 |  |  |  |  | 0 | 1 | 4 | 0
|  | 699 | VLP | Vật liệu khác | % |  | 5 | 5000 | 25000 |  |  |  |  | 0 | 1 | 3 | 0
|  |  |  | Nhân công | [9 empty] | 0 | 1 | 2 | 0
|  | 745 | NC | Nhân công bậc 4,5/7 | công |  | 7.98 |  |  | 240557 | 1919644.86 |  |  | 0 | 1 | 1 | 0
| D4.4234 |  |  | Làm hộp nối cáp dầu điện áp 3-15KV, cáp có tiết diện <=185mm2 | 1 hộp nối |  |  |  | 515120 |  | 2126523.88 |  | 0 | 1 | 0 | 0 | 14
|  |  |  | Vật liệu | [9 empty] | 0 | 1 | 14 | 0
|  | 70 | VLP | Hộp nối cáp loại 185mm2 | hộp |  | 1 | 27040 | 27040 |  |  |  |  | 0 | 1 | 13 | 0
|  | 24 | VLP | Băng cách điện | cuộn |  | 2.5 | 6000 | 15000 |  |  |  |  | 0 | 1 | 12 | 0
|  | 122 | VLP | Thiếc hàn | kg |  | 0.5 | 30000 | 15000 |  |  |  |  | 0 | 1 | 11 | 0
|  | 93 | VLP | Nhựa thông | kg |  | 0.05 | 42000 | 2100 |  |  |  |  | 0 | 1 | 10 | 0
|  | 89 | VLP | Ma tít | kg |  | 0.5 | 1000 | 500 |  |  |  |  | 0 | 1 | 9 | 0
|  | 47 | VLP | Củi đun | kg |  | 16 | 1000 | 16000 |  |  |  |  | 0 | 1 | 8 | 0
|  | 44 | VLP | Cồn công nghiệp | kg |  | 1.2 | 23000 | 27600 |  |  |  |  | 0 | 1 | 7 | 0
|  | 66 | VLP | Giẻ lau | kg |  | 0.6 | 5000 | 3000 |  |  |  |  | 0 | 1 | 6 | 0
|  | 46 | VLP | Chất cách điện | kg |  | 16 | 20500 | 328000 |  |  |  |  | 0 | 1 | 5 | 0
|  | 58 | VLP | Dầu biến áp | kg |  | 2 | 27940 | 55880 |  |  |  |  | 0 | 1 | 4 | 0
|  | 699 | VLP | Vật liệu khác | % |  | 5 | 5000 | 25000 |  |  |  |  | 0 | 1 | 3 | 0
|  |  |  | Nhân công | [9 empty] | 0 | 1 | 2 | 0
|  | 745 | NC | Nhân công bậc 4,5/7 | công |  | 8.84 |  |  | 240557 | 2126523.88 |  |  | 0 | 1 | 1 | 0
tr76 | D4.4235 |  |  | Làm hộp nối cáp dầu điện áp 3-15KV, cáp có tiết diện <=240mm2 | 1 hộp nối |  |  |  | 587880 |  | 2355053.03 |  | 0 | 1 | 0 | 0 | 14
|  |  |  | Vật liệu | [9 empty] | 0 | 1 | 14 | 0
|  | 71 | VLP | Hộp nối cáp loại 240mm2 | hộp |  | 1 | 33800 | 33800 |  |  |  |  | 0 | 1 | 13 | 0
|  | 24 | VLP | Băng cách điện | cuộn |  | 3 | 6000 | 18000 |  |  |  |  | 0 | 1 | 12 | 0
|  | 122 | VLP | Thiếc hàn | kg |  | 0.5 | 30000 | 15000 |  |  |  |  | 0 | 1 | 11 | 0
|  | 93 | VLP | Nhựa thông | kg |  | 0.05 | 42000 | 2100 |  |  |  |  | 0 | 1 | 10 | 0
|  | 89 | VLP | Ma tít | kg |  | 0.5 | 1000 | 500 |  |  |  |  | 0 | 1 | 9 | 0
|  | 47 | VLP | Củi đun | kg |  | 17 | 1000 | 17000 |  |  |  |  | 0 | 1 | 8 | 0
|  | 44 | VLP | Cồn công nghiệp | kg |  | 1.2 | 23000 | 27600 |  |  |  |  | 0 | 1 | 7 | 0
|  | 66 | VLP | Giẻ lau | kg |  | 0.7 | 5000 | 3500 |  |  |  |  | 0 | 1 | 6 | 0
|  | 46 | VLP | Chất cách điện | kg |  | 19 | 20500 | 389500 |  |  |  |  | 0 | 1 | 5 | 0
|  | 58 | VLP | Dầu biến áp | kg |  | 2 | 27940 | 55880 |  |  |  |  | 0 | 1 | 4 | 0
|  | 699 | VLP | Vật liệu khác | % |  | 5 | 5000 | 25000 |  |  |  |  | 0 | 1 | 3 | 0
|  |  |  | Nhân công | [9 empty] | 0 | 1 | 2 | 0
|  | 745 | NC | Nhân công bậc 4,5/7 | công |  | 9.79 |  |  | 240557 | 2355053.03 |  |  | 0 | 1 | 1 | 0
| D4.4236 |  |  | Làm hộp nối cáp dầu điện áp 3-15KV, cáp có tiết diện <=300mm2 | 1 hộp nối |  |  |  | 587980 |  | 2583582.18 |  | 0 | 1 | 0 | 0 | 14
|  |  |  | Vật liệu | [9 empty] | 0 | 1 | 14 | 0
|  | 72 | VLP | Hộp nối cáp loại 300mm2 | hộp |  | 1 | 33800 | 33800 |  |  |  |  | 0 | 1 | 13 | 0
|  | 24 | VLP | Băng cách điện | cuộn |  | 3 | 6000 | 18000 |  |  |  |  | 0 | 1 | 12 | 0
|  | 122 | VLP | Thiếc hàn | kg |  | 0.5 | 30000 | 15000 |  |  |  |  | 0 | 1 | 11 | 0
|  | 93 | VLP | Nhựa thông | kg |  | 0.05 | 42000 | 2100 |  |  |  |  | 0 | 1 | 10 | 0
|  | 89 | VLP | Ma tít | kg |  | 0.6 | 1000 | 600 |  |  |  |  | 0 | 1 | 9 | 0
|  | 47 | VLP | Củi đun | kg |  | 17 | 1000 | 17000 |  |  |  |  | 0 | 1 | 8 | 0
|  | 44 | VLP | Cồn công nghiệp | kg |  | 1.2 | 23000 | 27600 |  |  |  |  | 0 | 1 | 7 | 0
|  | 66 | VLP | Giẻ lau | kg |  | 0.7 | 5000 | 3500 |  |  |  |  | 0 | 1 | 6 | 0
|  | 46 | VLP | Chất cách điện | kg |  | 19 | 20500 | 389500 |  |  |  |  | 0 | 1 | 5 | 0
|  | 58 | VLP | Dầu biến áp | kg |  | 2 | 27940 | 55880 |  |  |  |  | 0 | 1 | 4 | 0
|  | 699 | VLP | Vật liệu khác | % |  | 5 | 5000 | 25000 |  |  |  |  | 0 | 1 | 3 | 0
|  |  |  | Nhân công | [9 empty] | 0 | 1 | 2 | 0
|  | 745 | NC | Nhân công bậc 4,5/7 | công |  | 10.74 |  |  | 240557 | 2583582.18 |  |  | 0 | 1 | 1 | 0
| D4.4237 |  |  | Làm hộp nối cáp dầu điện áp 3-15KV, cáp có tiết diện <=400mm2 | 1 hộp nối |  |  |  | 682640 |  | 3098374.16 |  | 0 | 1 | 0 | 0 | 14
|  |  |  | Vật liệu | [9 empty] | 0 | 1 | 14 | 0
|  | 73 | VLP | Hộp nối cáp loại 400mm2 | hộp |  | 1 | 33800 | 33800 |  |  |  |  | 0 | 1 | 13 | 0
|  | 24 | VLP | Băng cách điện | cuộn |  | 3.6 | 6000 | 21600 |  |  |  |  | 0 | 1 | 12 | 0
|  | 122 | VLP | Thiếc hàn | kg |  | 0.6 | 30000 | 18000 |  |  |  |  | 0 | 1 | 11 | 0
|  | 93 | VLP | Nhựa thông | kg |  | 0.06 | 42000 | 2520 |  |  |  |  | 0 | 1 | 10 | 0
|  | 89 | VLP | Ma tít | kg |  | 0.72 | 1000 | 720 |  |  |  |  | 0 | 1 | 9 | 0
|  | 47 | VLP | Củi đun | kg |  | 20.4 | 1000 | 20400 |  |  |  |  | 0 | 1 | 8 | 0
|  | 44 | VLP | Cồn công nghiệp | kg |  | 1.44 | 23000 | 33120 |  |  |  |  | 0 | 1 | 7 | 0
|  | 66 | VLP | Giẻ lau | kg |  | 0.84 | 5000 | 4200 |  |  |  |  | 0 | 1 | 6 | 0
|  | 46 | VLP | Chất cách điện | kg |  | 22.8 | 20500 | 467400 |  |  |  |  | 0 | 1 | 5 | 0
|  | 58 | VLP | Dầu biến áp | kg |  | 2 | 27940 | 55880 |  |  |  |  | 0 | 1 | 4 | 0
|  | 699 | VLP | Vật liệu khác | % |  | 5 | 5000 | 25000 |  |  |  |  | 0 | 1 | 3 | 0
|  |  |  | Nhân công | [9 empty] | 0 | 1 | 2 | 0
|  | 745 | NC | Nhân công bậc 4,5/7 | công |  | 12.88 |  |  | 240557 | 3098374.16 |  |  | 0 | 1 | 1 | 0
tr75 | D4.4241 |  |  | Làm hộp nối cáp dầu điện áp 10-15KV, cáp có tiết diện <=35mm2 | 1 hộp nối |  |  |  | 389084 |  | 2193879.84 |  | 0 | 1 | 0 | 0 | 14
|  |  |  | Vật liệu | [9 empty] | 0 | 1 | 14 | 0
|  | 67 | VLP | Hộp nối cáp loại 35mm2 | hộp |  | 1 | 16224 | 16224 |  |  |  |  | 0 | 1 | 13 | 0
|  | 24 | VLP | Băng cách điện | cuộn |  | 2 | 6000 | 12000 |  |  |  |  | 0 | 1 | 12 | 0
|  | 122 | VLP | Thiếc hàn | kg |  | 0.4 | 30000 | 12000 |  |  |  |  | 0 | 1 | 11 | 0
|  | 93 | VLP | Nhựa thông | kg |  | 0.04 | 42000 | 1680 |  |  |  |  | 0 | 1 | 10 | 0
|  | 89 | VLP | Ma tít | kg |  | 0.3 | 1000 | 300 |  |  |  |  | 0 | 1 | 9 | 0
|  | 47 | VLP | Củi đun | kg |  | 15 | 1000 | 15000 |  |  |  |  | 0 | 1 | 8 | 0
|  | 44 | VLP | Cồn công nghiệp | kg |  | 1 | 23000 | 23000 |  |  |  |  | 0 | 1 | 7 | 0
|  | 66 | VLP | Giẻ lau | kg |  | 0.5 | 5000 | 2500 |  |  |  |  | 0 | 1 | 6 | 0
|  | 46 | VLP | Chất cách điện | kg |  | 11 | 20500 | 225500 |  |  |  |  | 0 | 1 | 5 | 0
|  | 58 | VLP | Dầu biến áp | kg |  | 2 | 27940 | 55880 |  |  |  |  | 0 | 1 | 4 | 0
|  | 699 | VLP | Vật liệu khác | % |  | 5 | 5000 | 25000 |  |  |  |  | 0 | 1 | 3 | 0
|  |  |  | Nhân công | [9 empty] | 0 | 1 | 2 | 0
|  | 745 | NC | Nhân công bậc 4,5/7 | công |  | 9.12 |  |  | 240557 | 2193879.84 |  |  | 0 | 1 | 1 | 0
| D4.4242 |  |  | Làm hộp nối cáp dầu điện áp 10-15KV, cáp có tiết diện <=70mm2 | 1 hộp nối |  |  |  | 393140 |  | 2400758.86 |  | 0 | 1 | 0 | 0 | 14
|  |  |  | Vật liệu | [9 empty] | 0 | 1 | 14 | 0
|  | 68 | VLP | Hộp nối cáp loại 70mm2 | hộp |  | 1 | 20280 | 20280 |  |  |  |  | 0 | 1 | 13 | 0
|  | 24 | VLP | Băng cách điện | cuộn |  | 2 | 6000 | 12000 |  |  |  |  | 0 | 1 | 12 | 0
|  | 122 | VLP | Thiếc hàn | kg |  | 0.4 | 30000 | 12000 |  |  |  |  | 0 | 1 | 11 | 0
|  | 93 | VLP | Nhựa thông | kg |  | 0.04 | 42000 | 1680 |  |  |  |  | 0 | 1 | 10 | 0
|  | 89 | VLP | Ma tít | kg |  | 0.3 | 1000 | 300 |  |  |  |  | 0 | 1 | 9 | 0
|  | 47 | VLP | Củi đun | kg |  | 15 | 1000 | 15000 |  |  |  |  | 0 | 1 | 8 | 0
|  | 44 | VLP | Cồn công nghiệp | kg |  | 1 | 23000 | 23000 |  |  |  |  | 0 | 1 | 7 | 0
|  | 66 | VLP | Giẻ lau | kg |  | 0.5 | 5000 | 2500 |  |  |  |  | 0 | 1 | 6 | 0
|  | 46 | VLP | Chất cách điện | kg |  | 11 | 20500 | 225500 |  |  |  |  | 0 | 1 | 5 | 0
|  | 58 | VLP | Dầu biến áp | kg |  | 2 | 27940 | 55880 |  |  |  |  | 0 | 1 | 4 | 0
|  | 699 | VLP | Vật liệu khác | % |  | 5 | 5000 | 25000 |  |  |  |  | 0 | 1 | 3 | 0
|  |  |  | Nhân công | [9 empty] | 0 | 1 | 2 | 0
|  | 745 | NC | Nhân công bậc 4,5/7 | công |  | 9.98 |  |  | 240557 | 2400758.86 |  |  | 0 | 1 | 1 | 0
| D4.4243 |  |  | Làm hộp nối cáp dầu điện áp 10-15KV, cáp có tiết diện <=120mm2 | 1 hộp nối |  |  |  | 507000 |  | 2674993.84 |  | 0 | 1 | 0 | 0 | 14
|  |  |  | Vật liệu | [9 empty] | 0 | 1 | 14 | 0
|  | 69 | VLP | Hộp nối cáp loại 120mm2 | hộp |  | 1 | 27040 | 27040 |  |  |  |  | 0 | 1 | 13 | 0
|  | 24 | VLP | Băng cách điện | cuộn |  | 2.5 | 6000 | 15000 |  |  |  |  | 0 | 1 | 12 | 0
|  | 122 | VLP | Thiếc hàn | kg |  | 0.4 | 30000 | 12000 |  |  |  |  | 0 | 1 | 11 | 0
|  | 93 | VLP | Nhựa thông | kg |  | 0.04 | 42000 | 1680 |  |  |  |  | 0 | 1 | 10 | 0
|  | 89 | VLP | Ma tít | kg |  | 0.4 | 1000 | 400 |  |  |  |  | 0 | 1 | 9 | 0
|  | 47 | VLP | Củi đun | kg |  | 16 | 1000 | 16000 |  |  |  |  | 0 | 1 | 8 | 0
|  | 44 | VLP | Cồn công nghiệp | kg |  | 1 | 23000 | 23000 |  |  |  |  | 0 | 1 | 7 | 0
|  | 66 | VLP | Giẻ lau | kg |  | 0.6 | 5000 | 3000 |  |  |  |  | 0 | 1 | 6 | 0
|  | 46 | VLP | Chất cách điện | kg |  | 16 | 20500 | 328000 |  |  |  |  | 0 | 1 | 5 | 0
|  | 58 | VLP | Dầu biến áp | kg |  | 2 | 27940 | 55880 |  |  |  |  | 0 | 1 | 4 | 0
|  | 699 | VLP | Vật liệu khác | % |  | 5 | 5000 | 25000 |  |  |  |  | 0 | 1 | 3 | 0
|  |  |  | Nhân công | [9 empty] | 0 | 1 | 2 | 0
|  | 745 | NC | Nhân công bậc 4,5/7 | công |  | 11.12 |  |  | 240557 | 2674993.84 |  |  | 0 | 1 | 1 | 0
| D4.4244 |  |  | Làm hộp nối cáp dầu điện áp 10-15KV, cáp có tiết diện <=185mm2 | 1 hộp nối |  |  |  | 515120 |  | 2980501.23 |  | 0 | 1 | 0 | 0 | 14
|  |  |  | Vật liệu | [9 empty] | 0 | 1 | 14 | 0
|  | 70 | VLP | Hộp nối cáp loại 185mm2 | hộp |  | 1 | 27040 | 27040 |  |  |  |  | 0 | 1 | 13 | 0
|  | 24 | VLP | Băng cách điện | cuộn |  | 2.5 | 6000 | 15000 |  |  |  |  | 0 | 1 | 12 | 0
|  | 122 | VLP | Thiếc hàn | kg |  | 0.5 | 30000 | 15000 |  |  |  |  | 0 | 1 | 11 | 0
|  | 93 | VLP | Nhựa thông | kg |  | 0.05 | 42000 | 2100 |  |  |  |  | 0 | 1 | 10 | 0
|  | 89 | VLP | Ma tít | kg |  | 0.5 | 1000 | 500 |  |  |  |  | 0 | 1 | 9 | 0
|  | 47 | VLP | Củi đun | kg |  | 16 | 1000 | 16000 |  |  |  |  | 0 | 1 | 8 | 0
|  | 44 | VLP | Cồn công nghiệp | kg |  | 1.2 | 23000 | 27600 |  |  |  |  | 0 | 1 | 7 | 0
|  | 66 | VLP | Giẻ lau | kg |  | 0.6 | 5000 | 3000 |  |  |  |  | 0 | 1 | 6 | 0
|  | 46 | VLP | Chất cách điện | kg |  | 16 | 20500 | 328000 |  |  |  |  | 0 | 1 | 5 | 0
|  | 58 | VLP | Dầu biến áp | kg |  | 2 | 27940 | 55880 |  |  |  |  | 0 | 1 | 4 | 0
|  | 699 | VLP | Vật liệu khác | % |  | 5 | 5000 | 25000 |  |  |  |  | 0 | 1 | 3 | 0
|  |  |  | Nhân công | [9 empty] | 0 | 1 | 2 | 0
|  | 745 | NC | Nhân công bậc 4,5/7 | công |  | 12.39 |  |  | 240557 | 2980501.23 |  |  | 0 | 1 | 1 | 0
tr76 | D4.4245 |  |  | Làm hộp nối cáp dầu điện áp 10-15KV, cáp có tiết diện <=240mm2 | 1 hộp nối |  |  |  | 587880 |  | 3223463.8 |  | 0 | 1 | 0 | 0 | 14
|  |  |  | Vật liệu | [9 empty] | 0 | 1 | 14 | 0
|  | 71 | VLP | Hộp nối cáp loại 240mm2 | hộp |  | 1 | 33800 | 33800 |  |  |  |  | 0 | 1 | 13 | 0
|  | 24 | VLP | Băng cách điện | cuộn |  | 3 | 6000 | 18000 |  |  |  |  | 0 | 1 | 12 | 0
|  | 122 | VLP | Thiếc hàn | kg |  | 0.5 | 30000 | 15000 |  |  |  |  | 0 | 1 | 11 | 0
|  | 93 | VLP | Nhựa thông | kg |  | 0.05 | 42000 | 2100 |  |  |  |  | 0 | 1 | 10 | 0
|  | 89 | VLP | Ma tít | kg |  | 0.5 | 1000 | 500 |  |  |  |  | 0 | 1 | 9 | 0
|  | 47 | VLP | Củi đun | kg |  | 17 | 1000 | 17000 |  |  |  |  | 0 | 1 | 8 | 0
|  | 44 | VLP | Cồn công nghiệp | kg |  | 1.2 | 23000 | 27600 |  |  |  |  | 0 | 1 | 7 | 0
|  | 66 | VLP | Giẻ lau | kg |  | 0.7 | 5000 | 3500 |  |  |  |  | 0 | 1 | 6 | 0
|  | 46 | VLP | Chất cách điện | kg |  | 19 | 20500 | 389500 |  |  |  |  | 0 | 1 | 5 | 0
|  | 58 | VLP | Dầu biến áp | kg |  | 2 | 27940 | 55880 |  |  |  |  | 0 | 1 | 4 | 0
|  | 699 | VLP | Vật liệu khác | % |  | 5 | 5000 | 25000 |  |  |  |  | 0 | 1 | 3 | 0
|  |  |  | Nhân công | [9 empty] | 0 | 1 | 2 | 0
|  | 745 | NC | Nhân công bậc 4,5/7 | công |  | 13.4 |  |  | 240557 | 3223463.8 |  |  | 0 | 1 | 1 | 0
| D4.4246 |  |  | Làm hộp nối cáp dầu điện áp 10-15KV, cáp có tiết diện <=300mm2 | 1 hộp nối |  |  |  | 587980 |  | 3543404.61 |  | 0 | 1 | 0 | 0 | 14
|  |  |  | Vật liệu | [9 empty] | 0 | 1 | 14 | 0
|  | 72 | VLP | Hộp nối cáp loại 300mm2 | hộp |  | 1 | 33800 | 33800 |  |  |  |  | 0 | 1 | 13 | 0
|  | 24 | VLP | Băng cách điện | cuộn |  | 3 | 6000 | 18000 |  |  |  |  | 0 | 1 | 12 | 0
|  | 122 | VLP | Thiếc hàn | kg |  | 0.5 | 30000 | 15000 |  |  |  |  | 0 | 1 | 11 | 0
|  | 93 | VLP | Nhựa thông | kg |  | 0.05 | 42000 | 2100 |  |  |  |  | 0 | 1 | 10 | 0
|  | 89 | VLP | Ma tít | kg |  | 0.6 | 1000 | 600 |  |  |  |  | 0 | 1 | 9 | 0
|  | 47 | VLP | Củi đun | kg |  | 17 | 1000 | 17000 |  |  |  |  | 0 | 1 | 8 | 0
|  | 44 | VLP | Cồn công nghiệp | kg |  | 1.2 | 23000 | 27600 |  |  |  |  | 0 | 1 | 7 | 0
|  | 66 | VLP | Giẻ lau | kg |  | 0.7 | 5000 | 3500 |  |  |  |  | 0 | 1 | 6 | 0
|  | 46 | VLP | Chất cách điện | kg |  | 19 | 20500 | 389500 |  |  |  |  | 0 | 1 | 5 | 0
|  | 58 | VLP | Dầu biến áp | kg |  | 2 | 27940 | 55880 |  |  |  |  | 0 | 1 | 4 | 0
|  | 699 | VLP | Vật liệu khác | % |  | 5 | 5000 | 25000 |  |  |  |  | 0 | 1 | 3 | 0
|  |  |  | Nhân công | [9 empty] | 0 | 1 | 2 | 0
|  | 745 | NC | Nhân công bậc 4,5/7 | công |  | 14.73 |  |  | 240557 | 3543404.61 |  |  | 0 | 1 | 1 | 0
| D4.4247 |  |  | Làm hộp nối cáp dầu điện áp 10-15KV, cáp có tiết diện <=400mm2 | 1 hộp nối |  |  |  | 682640 |  | 4250642.19 |  | 0 | 1 | 0 | 0 | 14
|  |  |  | Vật liệu | [9 empty] | 0 | 1 | 14 | 0
|  | 73 | VLP | Hộp nối cáp loại 400mm2 | hộp |  | 1 | 33800 | 33800 |  |  |  |  | 0 | 1 | 13 | 0
|  | 24 | VLP | Băng cách điện | cuộn |  | 3.6 | 6000 | 21600 |  |  |  |  | 0 | 1 | 12 | 0
|  | 122 | VLP | Thiếc hàn | kg |  | 0.6 | 30000 | 18000 |  |  |  |  | 0 | 1 | 11 | 0
|  | 93 | VLP | Nhựa thông | kg |  | 0.06 | 42000 | 2520 |  |  |  |  | 0 | 1 | 10 | 0
|  | 89 | VLP | Ma tít | kg |  | 0.72 | 1000 | 720 |  |  |  |  | 0 | 1 | 9 | 0
|  | 47 | VLP | Củi đun | kg |  | 20.4 | 1000 | 20400 |  |  |  |  | 0 | 1 | 8 | 0
|  | 44 | VLP | Cồn công nghiệp | kg |  | 1.44 | 23000 | 33120 |  |  |  |  | 0 | 1 | 7 | 0
|  | 66 | VLP | Giẻ lau | kg |  | 0.84 | 5000 | 4200 |  |  |  |  | 0 | 1 | 6 | 0
|  | 46 | VLP | Chất cách điện | kg |  | 22.8 | 20500 | 467400 |  |  |  |  | 0 | 1 | 5 | 0
|  | 58 | VLP | Dầu biến áp | kg |  | 2 | 27940 | 55880 |  |  |  |  | 0 | 1 | 4 | 0
|  | 699 | VLP | Vật liệu khác | % |  | 5 | 5000 | 25000 |  |  |  |  | 0 | 1 | 3 | 0
|  |  |  | Nhân công | [9 empty] | 0 | 1 | 2 | 0
|  | 745 | NC | Nhân công bậc 4,5/7 | công |  | 17.67 |  |  | 240557 | 4250642.19 |  |  | 0 | 1 | 1 | 0
tr77 | D4.4311 |  |  | Làm hộp nối cáp khô điện áp 22KV, cáp có tiết diện <=35mm2 | 1 hộp nối |  |  |  | 61000 |  | 926144.45 |  | 0 | 1 | 0 | 0 | 6
|  |  |  | Vật liệu | [9 empty] | 0 | 1 | 6 | 0
|  | 44 | VLP | Cồn công nghiệp | kg |  | 1.5 | 23000 | 34500 |  |  |  |  | 0 | 1 | 5 | 0
|  | 66 | VLP | Giẻ lau | kg |  | 0.3 | 5000 | 1500 |  |  |  |  | 0 | 1 | 4 | 0
|  | 699 | VLP | Vật liệu khác | % |  | 5 | 5000 | 25000 |  |  |  |  | 0 | 1 | 3 | 0
|  |  |  | Nhân công | [9 empty] | 0 | 1 | 2 | 0
|  | 745 | NC | Nhân công bậc 4,5/7 | công |  | 3.85 |  |  | 240557 | 926144.45 |  |  | 0 | 1 | 1 | 0
| D4.4312 |  |  | Làm hộp nối cáp khô điện áp 22KV, cáp có tiết diện < =70mm2 | 1 hộp nối |  |  |  | 61000 |  | 1003122.69 |  | 0 | 1 | 0 | 0 | 6
|  |  |  | Vật liệu | [9 empty] | 0 | 1 | 6 | 0
|  | 44 | VLP | Cồn công nghiệp | kg |  | 1.5 | 23000 | 34500 |  |  |  |  | 0 | 1 | 5 | 0
|  | 66 | VLP | Giẻ lau | kg |  | 0.3 | 5000 | 1500 |  |  |  |  | 0 | 1 | 4 | 0
|  | 699 | VLP | Vật liệu khác | % |  | 5 | 5000 | 25000 |  |  |  |  | 0 | 1 | 3 | 0
|  |  |  | Nhân công | [9 empty] | 0 | 1 | 2 | 0
|  | 745 | NC | Nhân công bậc 4,5/7 | công |  | 4.17 |  |  | 240557 | 1003122.69 |  |  | 0 | 1 | 1 | 0
| D4.4313 |  |  | Làm hộp nối cáp khô điện áp 22KV, cáp có tiết diện < =120mm2 | 1 hộp nối |  |  |  | 61000 |  | 1120995.62 |  | 0 | 1 | 0 | 0 | 6
|  |  |  | Vật liệu | [9 empty] | 0 | 1 | 6 | 0
|  | 44 | VLP | Cồn công nghiệp | kg |  | 1.5 | 23000 | 34500 |  |  |  |  | 0 | 1 | 5 | 0
|  | 66 | VLP | Giẻ lau | kg |  | 0.3 | 5000 | 1500 |  |  |  |  | 0 | 1 | 4 | 0
|  | 699 | VLP | Vật liệu khác | % |  | 5 | 5000 | 25000 |  |  |  |  | 0 | 1 | 3 | 0
|  |  |  | Nhân công | [9 empty] | 0 | 1 | 2 | 0
|  | 745 | NC | Nhân công bậc 4,5/7 | công |  | 4.66 |  |  | 240557 | 1120995.62 |  |  | 0 | 1 | 1 | 0
| D4.4314 |  |  | Làm hộp nối cáp khô điện áp 22KV, cáp có tiết diện <=185mm2 | 1 hộp nối |  |  |  | 73000 |  | 1234057.41 |  | 0 | 1 | 0 | 0 | 6
|  |  |  | Vật liệu | [9 empty] | 0 | 1 | 6 | 0
|  | 44 | VLP | Cồn công nghiệp | kg |  | 2 | 23000 | 46000 |  |  |  |  | 0 | 1 | 5 | 0
|  | 66 | VLP | Giẻ lau | kg |  | 0.4 | 5000 | 2000 |  |  |  |  | 0 | 1 | 4 | 0
|  | 699 | VLP | Vật liệu khác | % |  | 5 | 5000 | 25000 |  |  |  |  | 0 | 1 | 3 | 0
|  |  |  | Nhân công | [9 empty] | 0 | 1 | 2 | 0
|  | 745 | NC | Nhân công bậc 4,5/7 | công |  | 5.13 |  |  | 240557 | 1234057.41 |  |  | 0 | 1 | 1 | 0
tr78 | D4.4315 |  |  | Làm hộp nối cáp khô điện áp 22KV, cáp có tiết diện <= 240mm2 | 1 hộp nối |  |  |  | 73000 |  | 1349524.77 |  | 0 | 1 | 0 | 0 | 6
|  |  |  | Vật liệu | [9 empty] | 0 | 1 | 6 | 0
|  | 44 | VLP | Cồn công nghiệp | kg |  | 2 | 23000 | 46000 |  |  |  |  | 0 | 1 | 5 | 0
|  | 66 | VLP | Giẻ lau | kg |  | 0.4 | 5000 | 2000 |  |  |  |  | 0 | 1 | 4 | 0
|  | 699 | VLP | Vật liệu khác | % |  | 5 | 5000 | 25000 |  |  |  |  | 0 | 1 | 3 | 0
|  |  |  | Nhân công | [9 empty] | 0 | 1 | 2 | 0
|  | 745 | NC | Nhân công bậc 4,5/7 | công |  | 5.61 |  |  | 240557 | 1349524.77 |  |  | 0 | 1 | 1 | 0
| D4.4316 |  |  | Làm hộp nối cáp khô điện áp 22KV, cáp có tiết diện <=300mm2 | 1 hộp nối |  |  |  | 73000 |  | 1481831.12 |  | 0 | 1 | 0 | 0 | 6
|  |  |  | Vật liệu | [9 empty] | 0 | 1 | 6 | 0
|  | 44 | VLP | Cồn công nghiệp | kg |  | 2 | 23000 | 46000 |  |  |  |  | 0 | 1 | 5 | 0
|  | 66 | VLP | Giẻ lau | kg |  | 0.4 | 5000 | 2000 |  |  |  |  | 0 | 1 | 4 | 0
|  | 699 | VLP | Vật liệu khác | % |  | 5 | 5000 | 25000 |  |  |  |  | 0 | 1 | 3 | 0
|  |  |  | Nhân công | [9 empty] | 0 | 1 | 2 | 0
|  | 745 | NC | Nhân công bậc 4,5/7 | công |  | 6.16 |  |  | 240557 | 1481831.12 |  |  | 0 | 1 | 1 | 0
| D4.4317 |  |  | Làm hộp nối cáp khô điện áp 22KV, cáp có tiết diện <=400mm2 | 1 hộp nối |  |  |  | 83550 |  | 1777716.23 |  | 0 | 1 | 0 | 0 | 6
|  |  |  | Vật liệu | [9 empty] | 0 | 1 | 6 | 0
|  | 44 | VLP | Cồn công nghiệp | kg |  | 2.4 | 23000 | 55200 |  |  |  |  | 0 | 1 | 5 | 0
|  | 66 | VLP | Giẻ lau | kg |  | 0.67 | 5000 | 3350 |  |  |  |  | 0 | 1 | 4 | 0
|  | 699 | VLP | Vật liệu khác | % |  | 5 | 5000 | 25000 |  |  |  |  | 0 | 1 | 3 | 0
|  |  |  | Nhân công | [9 empty] | 0 | 1 | 2 | 0
|  | 745 | NC | Nhân công bậc 4,5/7 | công |  | 7.39 |  |  | 240557 | 1777716.23 |  |  | 0 | 1 | 1 | 0
tr77 | D4.4321 |  |  | Làm hộp nối cáp khô điện áp 35KV, cáp có tiết diện <=35mm2 | 1 hộp nối |  |  |  | 61000 |  | 1111373.34 |  | 0 | 1 | 0 | 0 | 6
|  |  |  | Vật liệu | [9 empty] | 0 | 1 | 6 | 0
|  | 44 | VLP | Cồn công nghiệp | kg |  | 1.5 | 23000 | 34500 |  |  |  |  | 0 | 1 | 5 | 0
|  | 66 | VLP | Giẻ lau | kg |  | 0.3 | 5000 | 1500 |  |  |  |  | 0 | 1 | 4 | 0
|  | 699 | VLP | Vật liệu khác | % |  | 5 | 5000 | 25000 |  |  |  |  | 0 | 1 | 3 | 0
|  |  |  | Nhân công | [9 empty] | 0 | 1 | 2 | 0
|  | 745 | NC | Nhân công bậc 4,5/7 | công |  | 4.62 |  |  | 240557 | 1111373.34 |  |  | 0 | 1 | 1 | 0
| D4.4322 |  |  | Làm hộp nối cáp khô điện áp 35KV, cáp có tiết diện < =70mm2 | 1 hộp nối |  |  |  | 61000 |  | 1207596.14 |  | 0 | 1 | 0 | 0 | 6
|  |  |  | Vật liệu | [9 empty] | 0 | 1 | 6 | 0
|  | 44 | VLP | Cồn công nghiệp | kg |  | 1.5 | 23000 | 34500 |  |  |  |  | 0 | 1 | 5 | 0
|  | 66 | VLP | Giẻ lau | kg |  | 0.3 | 5000 | 1500 |  |  |  |  | 0 | 1 | 4 | 0
|  | 699 | VLP | Vật liệu khác | % |  | 5 | 5000 | 25000 |  |  |  |  | 0 | 1 | 3 | 0
|  |  |  | Nhân công | [9 empty] | 0 | 1 | 2 | 0
|  | 745 | NC | Nhân công bậc 4,5/7 | công |  | 5.02 |  |  | 240557 | 1207596.14 |  |  | 0 | 1 | 1 | 0
| D4.4323 |  |  | Làm hộp nối cáp khô điện áp 35KV, cáp có tiết diện < =120mm2 | 1 hộp nối |  |  |  | 61000 |  | 1344713.63 |  | 0 | 1 | 0 | 0 | 6
|  |  |  | Vật liệu | [9 empty] | 0 | 1 | 6 | 0
|  | 44 | VLP | Cồn công nghiệp | kg |  | 1.5 | 23000 | 34500 |  |  |  |  | 0 | 1 | 5 | 0
|  | 66 | VLP | Giẻ lau | kg |  | 0.3 | 5000 | 1500 |  |  |  |  | 0 | 1 | 4 | 0
|  | 699 | VLP | Vật liệu khác | % |  | 5 | 5000 | 25000 |  |  |  |  | 0 | 1 | 3 | 0
|  |  |  | Nhân công | [9 empty] | 0 | 1 | 2 | 0
|  | 745 | NC | Nhân công bậc 4,5/7 | công |  | 5.59 |  |  | 240557 | 1344713.63 |  |  | 0 | 1 | 1 | 0
| D4.4324 |  |  | Làm hộp nối cáp khô điện áp 35KV, cáp có tiết diện <=185mm2 | 1 hộp nối |  |  |  | 73000 |  | 1481831.12 |  | 0 | 1 | 0 | 0 | 6
|  |  |  | Vật liệu | [9 empty] | 0 | 1 | 6 | 0
|  | 44 | VLP | Cồn công nghiệp | kg |  | 2 | 23000 | 46000 |  |  |  |  | 0 | 1 | 5 | 0
|  | 66 | VLP | Giẻ lau | kg |  | 0.4 | 5000 | 2000 |  |  |  |  | 0 | 1 | 4 | 0
|  | 699 | VLP | Vật liệu khác | % |  | 5 | 5000 | 25000 |  |  |  |  | 0 | 1 | 3 | 0
|  |  |  | Nhân công | [9 empty] | 0 | 1 | 2 | 0
|  | 745 | NC | Nhân công bậc 4,5/7 | công |  | 6.16 |  |  | 240557 | 1481831.12 |  |  | 0 | 1 | 1 | 0
tr78 | D4.4325 |  |  | Làm hộp nối cáp khô điện áp 35KV, cáp có tiết diện <= 240mm2 | 1 hộp nối |  |  |  | 73000 |  | 1618948.61 |  | 0 | 1 | 0 | 0 | 6
|  |  |  | Vật liệu | [9 empty] | 0 | 1 | 6 | 0
|  | 44 | VLP | Cồn công nghiệp | kg |  | 2 | 23000 | 46000 |  |  |  |  | 0 | 1 | 5 | 0
|  | 66 | VLP | Giẻ lau | kg |  | 0.4 | 5000 | 2000 |  |  |  |  | 0 | 1 | 4 | 0
|  | 699 | VLP | Vật liệu khác | % |  | 5 | 5000 | 25000 |  |  |  |  | 0 | 1 | 3 | 0
|  |  |  | Nhân công | [9 empty] | 0 | 1 | 2 | 0
|  | 745 | NC | Nhân công bậc 4,5/7 | công |  | 6.73 |  |  | 240557 | 1618948.61 |  |  | 0 | 1 | 1 | 0
| D4.4326 |  |  | Làm hộp nối cáp khô điện áp 35KV, cáp có tiết diện <=300mm2 | 1 hộp nối |  |  |  | 73000 |  | 1775310.66 |  | 0 | 1 | 0 | 0 | 6
|  |  |  | Vật liệu | [9 empty] | 0 | 1 | 6 | 0
|  | 44 | VLP | Cồn công nghiệp | kg |  | 2 | 23000 | 46000 |  |  |  |  | 0 | 1 | 5 | 0
|  | 66 | VLP | Giẻ lau | kg |  | 0.4 | 5000 | 2000 |  |  |  |  | 0 | 1 | 4 | 0
|  | 699 | VLP | Vật liệu khác | % |  | 5 | 5000 | 25000 |  |  |  |  | 0 | 1 | 3 | 0
|  |  |  | Nhân công | [9 empty] | 0 | 1 | 2 | 0
|  | 745 | NC | Nhân công bậc 4,5/7 | công |  | 7.38 |  |  | 240557 | 1775310.66 |  |  | 0 | 1 | 1 | 0
| D4.4327 |  |  | Làm hộp nối cáp khô điện áp 35KV, cáp có tiết diện <=400mm2 | 1 hộp nối |  |  |  | 83550 |  | 2131335.02 |  | 0 | 1 | 0 | 0 | 6
|  |  |  | Vật liệu | [9 empty] | 0 | 1 | 6 | 0
|  | 44 | VLP | Cồn công nghiệp | kg |  | 2.4 | 23000 | 55200 |  |  |  |  | 0 | 1 | 5 | 0
|  | 66 | VLP | Giẻ lau | kg |  | 0.67 | 5000 | 3350 |  |  |  |  | 0 | 1 | 4 | 0
|  | 699 | VLP | Vật liệu khác | % |  | 5 | 5000 | 25000 |  |  |  |  | 0 | 1 | 3 | 0
|  |  |  | Nhân công | [9 empty] | 0 | 1 | 2 | 0
|  | 745 | NC | Nhân công bậc 4,5/7 | công |  | 8.86 |  |  | 240557 | 2131335.02 |  |  | 0 | 1 | 1 | 0
tr77 | D4.4331 |  |  | Làm hộp nối cáp dầu điện áp 22KV, cáp có tiết diện <=35mm2 | 1 hộp nối |  |  |  | 894304 |  | 3086346.31 |  | 0 | 1 | 0 | 0 | 14
|  |  |  | Vật liệu | [9 empty] | 0 | 1 | 14 | 0
|  | 67 | VLP | Hộp nối cáp loại 35mm2 | hộp |  | 1 | 16224 | 16224 |  |  |  |  | 0 | 1 | 13 | 0
|  | 24 | VLP | Băng cách điện | cuộn |  | 2.5 | 6000 | 15000 |  |  |  |  | 0 | 1 | 12 | 0
|  | 122 | VLP | Thiếc hàn | kg |  | 2 | 30000 | 60000 |  |  |  |  | 0 | 1 | 11 | 0
|  | 93 | VLP | Nhựa thông | kg |  | 0.2 | 42000 | 8400 |  |  |  |  | 0 | 1 | 10 | 0
|  | 89 | VLP | Ma tít | kg |  | 0.3 | 1000 | 300 |  |  |  |  | 0 | 1 | 9 | 0
|  | 47 | VLP | Củi đun | kg |  | 15 | 1000 | 15000 |  |  |  |  | 0 | 1 | 8 | 0
|  | 44 | VLP | Cồn công nghiệp | kg |  | 16 | 23000 | 368000 |  |  |  |  | 0 | 1 | 7 | 0
|  | 66 | VLP | Giẻ lau | kg |  | 0.5 | 5000 | 2500 |  |  |  |  | 0 | 1 | 6 | 0
|  | 46 | VLP | Chất cách điện | kg |  | 16 | 20500 | 328000 |  |  |  |  | 0 | 1 | 5 | 0
|  | 58 | VLP | Dầu biến áp | kg |  | 2 | 27940 | 55880 |  |  |  |  | 0 | 1 | 4 | 0
|  | 699 | VLP | Vật liệu khác | % |  | 5 | 5000 | 25000 |  |  |  |  | 0 | 1 | 3 | 0
|  |  |  | Nhân công | [9 empty] | 0 | 1 | 2 | 0
|  | 745 | NC | Nhân công bậc 4,5/7 | công |  | 12.83 |  |  | 240557 | 3086346.31 |  |  | 0 | 1 | 1 | 0
| D4.4332 |  |  | Làm hộp nối cáp dầu điện áp 22KV, cáp có tiết diện <=70mm2 | 1 hộp nối |  |  |  | 898360 |  | 3350959.01 |  | 0 | 1 | 0 | 0 | 14
|  |  |  | Vật liệu | [9 empty] | 0 | 1 | 14 | 0
|  | 68 | VLP | Hộp nối cáp loại 70mm2 | hộp |  | 1 | 20280 | 20280 |  |  |  |  | 0 | 1 | 13 | 0
|  | 24 | VLP | Băng cách điện | cuộn |  | 2.5 | 6000 | 15000 |  |  |  |  | 0 | 1 | 12 | 0
|  | 122 | VLP | Thiếc hàn | kg |  | 2 | 30000 | 60000 |  |  |  |  | 0 | 1 | 11 | 0
|  | 93 | VLP | Nhựa thông | kg |  | 0.2 | 42000 | 8400 |  |  |  |  | 0 | 1 | 10 | 0
|  | 89 | VLP | Ma tít | kg |  | 0.3 | 1000 | 300 |  |  |  |  | 0 | 1 | 9 | 0
|  | 47 | VLP | Củi đun | kg |  | 15 | 1000 | 15000 |  |  |  |  | 0 | 1 | 8 | 0
|  | 44 | VLP | Cồn công nghiệp | kg |  | 16 | 23000 | 368000 |  |  |  |  | 0 | 1 | 7 | 0
|  | 66 | VLP | Giẻ lau | kg |  | 0.5 | 5000 | 2500 |  |  |  |  | 0 | 1 | 6 | 0
|  | 46 | VLP | Chất cách điện | kg |  | 16 | 20500 | 328000 |  |  |  |  | 0 | 1 | 5 | 0
|  | 58 | VLP | Dầu biến áp | kg |  | 2 | 27940 | 55880 |  |  |  |  | 0 | 1 | 4 | 0
|  | 699 | VLP | Vật liệu khác | % |  | 5 | 5000 | 25000 |  |  |  |  | 0 | 1 | 3 | 0
|  |  |  | Nhân công | [9 empty] | 0 | 1 | 2 | 0
|  | 745 | NC | Nhân công bậc 4,5/7 | công |  | 13.93 |  |  | 240557 | 3350959.01 |  |  | 0 | 1 | 1 | 0
| D4.4333 |  |  | Làm hộp nối cáp dầu điện áp 22KV, cáp có tiết diện <=120mm2 | 1 hộp nối |  |  |  | 1100820 |  | 3728633.5 |  | 0 | 1 | 0 | 0 | 14
|  |  |  | Vật liệu | [9 empty] | 0 | 1 | 14 | 0
|  | 69 | VLP | Hộp nối cáp loại 120mm2 | hộp |  | 1 | 27040 | 27040 |  |  |  |  | 0 | 1 | 13 | 0
|  | 24 | VLP | Băng cách điện | cuộn |  | 3 | 6000 | 18000 |  |  |  |  | 0 | 1 | 12 | 0
|  | 122 | VLP | Thiếc hàn | kg |  | 2.5 | 30000 | 75000 |  |  |  |  | 0 | 1 | 11 | 0
|  | 93 | VLP | Nhựa thông | kg |  | 0.25 | 42000 | 10500 |  |  |  |  | 0 | 1 | 10 | 0
|  | 89 | VLP | Ma tít | kg |  | 0.4 | 1000 | 400 |  |  |  |  | 0 | 1 | 9 | 0
|  | 47 | VLP | Củi đun | kg |  | 16 | 1000 | 16000 |  |  |  |  | 0 | 1 | 8 | 0
|  | 44 | VLP | Cồn công nghiệp | kg |  | 20 | 23000 | 460000 |  |  |  |  | 0 | 1 | 7 | 0
|  | 66 | VLP | Giẻ lau | kg |  | 0.6 | 5000 | 3000 |  |  |  |  | 0 | 1 | 6 | 0
|  | 46 | VLP | Chất cách điện | kg |  | 20 | 20500 | 410000 |  |  |  |  | 0 | 1 | 5 | 0
|  | 58 | VLP | Dầu biến áp | kg |  | 2 | 27940 | 55880 |  |  |  |  | 0 | 1 | 4 | 0
|  | 699 | VLP | Vật liệu khác | % |  | 5 | 5000 | 25000 |  |  |  |  | 0 | 1 | 3 | 0
|  |  |  | Nhân công | [9 empty] | 0 | 1 | 2 | 0
|  | 745 | NC | Nhân công bậc 4,5/7 | công |  | 15.5 |  |  | 240557 | 3728633.5 |  |  | 0 | 1 | 1 | 0
| D4.4334 |  |  | Làm hộp nối cáp dầu điện áp 22KV, cáp có tiết diện <=185mm2 | 1 hộp nối |  |  |  | 1100820 |  | 4113524.7 |  | 0 | 1 | 0 | 0 | 14
|  |  |  | Vật liệu | [9 empty] | 0 | 1 | 14 | 0
|  | 70 | VLP | Hộp nối cáp loại 185mm2 | hộp |  | 1 | 27040 | 27040 |  |  |  |  | 0 | 1 | 13 | 0
|  | 24 | VLP | Băng cách điện | cuộn |  | 3 | 6000 | 18000 |  |  |  |  | 0 | 1 | 12 | 0
|  | 122 | VLP | Thiếc hàn | kg |  | 2.5 | 30000 | 75000 |  |  |  |  | 0 | 1 | 11 | 0
|  | 93 | VLP | Nhựa thông | kg |  | 0.25 | 42000 | 10500 |  |  |  |  | 0 | 1 | 10 | 0
|  | 89 | VLP | Ma tít | kg |  | 0.4 | 1000 | 400 |  |  |  |  | 0 | 1 | 9 | 0
|  | 47 | VLP | Củi đun | kg |  | 16 | 1000 | 16000 |  |  |  |  | 0 | 1 | 8 | 0
|  | 44 | VLP | Cồn công nghiệp | kg |  | 20 | 23000 | 460000 |  |  |  |  | 0 | 1 | 7 | 0
|  | 66 | VLP | Giẻ lau | kg |  | 0.6 | 5000 | 3000 |  |  |  |  | 0 | 1 | 6 | 0
|  | 46 | VLP | Chất cách điện | kg |  | 20 | 20500 | 410000 |  |  |  |  | 0 | 1 | 5 | 0
|  | 58 | VLP | Dầu biến áp | kg |  | 2 | 27940 | 55880 |  |  |  |  | 0 | 1 | 4 | 0
|  | 699 | VLP | Vật liệu khác | % |  | 5 | 5000 | 25000 |  |  |  |  | 0 | 1 | 3 | 0
|  |  |  | Nhân công | [9 empty] | 0 | 1 | 2 | 0
|  | 745 | NC | Nhân công bậc 4,5/7 | công |  | 17.1 |  |  | 240557 | 4113524.7 |  |  | 0 | 1 | 1 | 0
tr78 | D4.4335 |  |  | Làm hộp nối cáp dầu điện áp 22KV, cáp có tiết diện <=240mm2 | 1 hộp nối |  |  |  | 1349780 |  | 4498415.9 |  | 0 | 1 | 0 | 0 | 14
|  |  |  | Vật liệu | [9 empty] | 0 | 1 | 14 | 0
|  | 71 | VLP | Hộp nối cáp loại 240mm2 | hộp |  | 1 | 33800 | 33800 |  |  |  |  | 0 | 1 | 13 | 0
|  | 24 | VLP | Băng cách điện | cuộn |  | 4 | 6000 | 24000 |  |  |  |  | 0 | 1 | 12 | 0
|  | 122 | VLP | Thiếc hàn | kg |  | 3 | 30000 | 90000 |  |  |  |  | 0 | 1 | 11 | 0
|  | 93 | VLP | Nhựa thông | kg |  | 0.3 | 42000 | 12600 |  |  |  |  | 0 | 1 | 10 | 0
|  | 89 | VLP | Ma tít | kg |  | 0.5 | 1000 | 500 |  |  |  |  | 0 | 1 | 9 | 0
|  | 47 | VLP | Củi đun | kg |  | 17 | 1000 | 17000 |  |  |  |  | 0 | 1 | 8 | 0
|  | 44 | VLP | Cồn công nghiệp | kg |  | 25 | 23000 | 575000 |  |  |  |  | 0 | 1 | 7 | 0
|  | 66 | VLP | Giẻ lau | kg |  | 0.7 | 5000 | 3500 |  |  |  |  | 0 | 1 | 6 | 0
|  | 46 | VLP | Chất cách điện | kg |  | 25 | 20500 | 512500 |  |  |  |  | 0 | 1 | 5 | 0
|  | 58 | VLP | Dầu biến áp | kg |  | 2 | 27940 | 55880 |  |  |  |  | 0 | 1 | 4 | 0
|  | 699 | VLP | Vật liệu khác | % |  | 5 | 5000 | 25000 |  |  |  |  | 0 | 1 | 3 | 0
|  |  |  | Nhân công | [9 empty] | 0 | 1 | 2 | 0
|  | 745 | NC | Nhân công bậc 4,5/7 | công |  | 18.7 |  |  | 240557 | 4498415.9 |  |  | 0 | 1 | 1 | 0
| D4.4336 |  |  | Làm hộp nối cáp dầu điện áp 22KV, cáp có tiết diện <=300mm2 | 1 hộp nối |  |  |  | 1349780 |  | 4936229.64 |  | 0 | 1 | 0 | 0 | 14
|  |  |  | Vật liệu | [9 empty] | 0 | 1 | 14 | 0
|  | 72 | VLP | Hộp nối cáp loại 300mm2 | hộp |  | 1 | 33800 | 33800 |  |  |  |  | 0 | 1 | 13 | 0
|  | 24 | VLP | Băng cách điện | cuộn |  | 4 | 6000 | 24000 |  |  |  |  | 0 | 1 | 12 | 0
|  | 122 | VLP | Thiếc hàn | kg |  | 3 | 30000 | 90000 |  |  |  |  | 0 | 1 | 11 | 0
|  | 93 | VLP | Nhựa thông | kg |  | 0.3 | 42000 | 12600 |  |  |  |  | 0 | 1 | 10 | 0
|  | 89 | VLP | Ma tít | kg |  | 0.5 | 1000 | 500 |  |  |  |  | 0 | 1 | 9 | 0
|  | 47 | VLP | Củi đun | kg |  | 17 | 1000 | 17000 |  |  |  |  | 0 | 1 | 8 | 0
|  | 44 | VLP | Cồn công nghiệp | kg |  | 25 | 23000 | 575000 |  |  |  |  | 0 | 1 | 7 | 0
|  | 66 | VLP | Giẻ lau | kg |  | 0.7 | 5000 | 3500 |  |  |  |  | 0 | 1 | 6 | 0
|  | 46 | VLP | Chất cách điện | kg |  | 25 | 20500 | 512500 |  |  |  |  | 0 | 1 | 5 | 0
|  | 58 | VLP | Dầu biến áp | kg |  | 2 | 27940 | 55880 |  |  |  |  | 0 | 1 | 4 | 0
|  | 699 | VLP | Vật liệu khác | % |  | 5 | 5000 | 25000 |  |  |  |  | 0 | 1 | 3 | 0
|  |  |  | Nhân công | [9 empty] | 0 | 1 | 2 | 0
|  | 745 | NC | Nhân công bậc 4,5/7 | công |  | 20.52 |  |  | 240557 | 4936229.64 |  |  | 0 | 1 | 1 | 0
| D4.4337 |  |  | Làm hộp nối cáp dầu điện áp 22KV, cáp có tiết diện <=400mm2 | 1 hộp nối |  |  |  | 1596800 |  | 5922513.34 |  | 0 | 1 | 0 | 0 | 14
|  |  |  | Vật liệu | [9 empty] | 0 | 1 | 14 | 0
|  | 73 | VLP | Hộp nối cáp loại 400mm2 | hộp |  | 1 | 33800 | 33800 |  |  |  |  | 0 | 1 | 13 | 0
|  | 24 | VLP | Băng cách điện | cuộn |  | 4.8 | 6000 | 28800 |  |  |  |  | 0 | 1 | 12 | 0
|  | 122 | VLP | Thiếc hàn | kg |  | 3.6 | 30000 | 108000 |  |  |  |  | 0 | 1 | 11 | 0
|  | 93 | VLP | Nhựa thông | kg |  | 0.36 | 42000 | 15120 |  |  |  |  | 0 | 1 | 10 | 0
|  | 89 | VLP | Ma tít | kg |  | 0.6 | 1000 | 600 |  |  |  |  | 0 | 1 | 9 | 0
|  | 47 | VLP | Củi đun | kg |  | 20.4 | 1000 | 20400 |  |  |  |  | 0 | 1 | 8 | 0
|  | 44 | VLP | Cồn công nghiệp | kg |  | 30 | 23000 | 690000 |  |  |  |  | 0 | 1 | 7 | 0
|  | 66 | VLP | Giẻ lau | kg |  | 0.84 | 5000 | 4200 |  |  |  |  | 0 | 1 | 6 | 0
|  | 46 | VLP | Chất cách điện | kg |  | 30 | 20500 | 615000 |  |  |  |  | 0 | 1 | 5 | 0
|  | 58 | VLP | Dầu biến áp | kg |  | 2 | 27940 | 55880 |  |  |  |  | 0 | 1 | 4 | 0
|  | 699 | VLP | Vật liệu khác | % |  | 5 | 5000 | 25000 |  |  |  |  | 0 | 1 | 3 | 0
|  |  |  | Nhân công | [9 empty] | 0 | 1 | 2 | 0
|  | 745 | NC | Nhân công bậc 4,5/7 | công |  | 24.62 |  |  | 240557 | 5922513.34 |  |  | 0 | 1 | 1 | 0
tr77 | D4.4341 |  |  | Làm hộp nối cáp dầu điện áp 22KV, cáp có tiết diện <=35mm2 | 1 hộp nối |  |  |  | 894304 |  | 3702172.23 |  | 0 | 1 | 0 | 0 | 14
|  |  |  | Vật liệu | [9 empty] | 0 | 1 | 14 | 0
|  | 67 | VLP | Hộp nối cáp loại 35mm2 | hộp |  | 1 | 16224 | 16224 |  |  |  |  | 0 | 1 | 13 | 0
|  | 24 | VLP | Băng cách điện | cuộn |  | 2.5 | 6000 | 15000 |  |  |  |  | 0 | 1 | 12 | 0
|  | 122 | VLP | Thiếc hàn | kg |  | 2 | 30000 | 60000 |  |  |  |  | 0 | 1 | 11 | 0
|  | 93 | VLP | Nhựa thông | kg |  | 0.2 | 42000 | 8400 |  |  |  |  | 0 | 1 | 10 | 0
|  | 89 | VLP | Ma tít | kg |  | 0.3 | 1000 | 300 |  |  |  |  | 0 | 1 | 9 | 0
|  | 47 | VLP | Củi đun | kg |  | 15 | 1000 | 15000 |  |  |  |  | 0 | 1 | 8 | 0
|  | 44 | VLP | Cồn công nghiệp | kg |  | 16 | 23000 | 368000 |  |  |  |  | 0 | 1 | 7 | 0
|  | 66 | VLP | Giẻ lau | kg |  | 0.5 | 5000 | 2500 |  |  |  |  | 0 | 1 | 6 | 0
|  | 46 | VLP | Chất cách điện | kg |  | 16 | 20500 | 328000 |  |  |  |  | 0 | 1 | 5 | 0
|  | 58 | VLP | Dầu biến áp | kg |  | 2 | 27940 | 55880 |  |  |  |  | 0 | 1 | 4 | 0
|  | 699 | VLP | Vật liệu khác | % |  | 5 | 5000 | 25000 |  |  |  |  | 0 | 1 | 3 | 0
|  |  |  | Nhân công | [9 empty] | 0 | 1 | 2 | 0
|  | 745 | NC | Nhân công bậc 4,5/7 | công |  | 15.39 |  |  | 240557 | 3702172.23 |  |  | 0 | 1 | 1 | 0
| D4.4342 |  |  | Làm hộp nối cáp dầu điện áp 22KV, cáp có tiết diện <=70mm2 | 1 hộp nối |  |  |  | 898360 |  | 4022113.04 |  | 0 | 1 | 0 | 0 | 14
|  |  |  | Vật liệu | [9 empty] | 0 | 1 | 14 | 0
|  | 68 | VLP | Hộp nối cáp loại 70mm2 | hộp |  | 1 | 20280 | 20280 |  |  |  |  | 0 | 1 | 13 | 0
|  | 24 | VLP | Băng cách điện | cuộn |  | 2.5 | 6000 | 15000 |  |  |  |  | 0 | 1 | 12 | 0
|  | 122 | VLP | Thiếc hàn | kg |  | 2 | 30000 | 60000 |  |  |  |  | 0 | 1 | 11 | 0
|  | 93 | VLP | Nhựa thông | kg |  | 0.2 | 42000 | 8400 |  |  |  |  | 0 | 1 | 10 | 0
|  | 89 | VLP | Ma tít | kg |  | 0.3 | 1000 | 300 |  |  |  |  | 0 | 1 | 9 | 0
|  | 47 | VLP | Củi đun | kg |  | 15 | 1000 | 15000 |  |  |  |  | 0 | 1 | 8 | 0
|  | 44 | VLP | Cồn công nghiệp | kg |  | 16 | 23000 | 368000 |  |  |  |  | 0 | 1 | 7 | 0
|  | 66 | VLP | Giẻ lau | kg |  | 0.5 | 5000 | 2500 |  |  |  |  | 0 | 1 | 6 | 0
|  | 46 | VLP | Chất cách điện | kg |  | 16 | 20500 | 328000 |  |  |  |  | 0 | 1 | 5 | 0
|  | 58 | VLP | Dầu biến áp | kg |  | 2 | 27940 | 55880 |  |  |  |  | 0 | 1 | 4 | 0
|  | 699 | VLP | Vật liệu khác | % |  | 5 | 5000 | 25000 |  |  |  |  | 0 | 1 | 3 | 0
|  |  |  | Nhân công | [9 empty] | 0 | 1 | 2 | 0
|  | 745 | NC | Nhân công bậc 4,5/7 | công |  | 16.72 |  |  | 240557 | 4022113.04 |  |  | 0 | 1 | 1 | 0
| D4.4343 |  |  | Làm hộp nối cáp dầu điện áp 22KV, cáp có tiết diện <=120mm2 | 1 hộp nối |  |  |  | 1100820 |  | 4479171.34 |  | 0 | 1 | 0 | 0 | 14
|  |  |  | Vật liệu | [9 empty] | 0 | 1 | 14 | 0
|  | 69 | VLP | Hộp nối cáp loại 120mm2 | hộp |  | 1 | 27040 | 27040 |  |  |  |  | 0 | 1 | 13 | 0
|  | 24 | VLP | Băng cách điện | cuộn |  | 3 | 6000 | 18000 |  |  |  |  | 0 | 1 | 12 | 0
|  | 122 | VLP | Thiếc hàn | kg |  | 2.5 | 30000 | 75000 |  |  |  |  | 0 | 1 | 11 | 0
|  | 93 | VLP | Nhựa thông | kg |  | 0.25 | 42000 | 10500 |  |  |  |  | 0 | 1 | 10 | 0
|  | 89 | VLP | Ma tít | kg |  | 0.4 | 1000 | 400 |  |  |  |  | 0 | 1 | 9 | 0
|  | 47 | VLP | Củi đun | kg |  | 16 | 1000 | 16000 |  |  |  |  | 0 | 1 | 8 | 0
|  | 44 | VLP | Cồn công nghiệp | kg |  | 20 | 23000 | 460000 |  |  |  |  | 0 | 1 | 7 | 0
|  | 66 | VLP | Giẻ lau | kg |  | 0.6 | 5000 | 3000 |  |  |  |  | 0 | 1 | 6 | 0
|  | 46 | VLP | Chất cách điện | kg |  | 20 | 20500 | 410000 |  |  |  |  | 0 | 1 | 5 | 0
|  | 58 | VLP | Dầu biến áp | kg |  | 2 | 27940 | 55880 |  |  |  |  | 0 | 1 | 4 | 0
|  | 699 | VLP | Vật liệu khác | % |  | 5 | 5000 | 25000 |  |  |  |  | 0 | 1 | 3 | 0
|  |  |  | Nhân công | [9 empty] | 0 | 1 | 2 | 0
|  | 745 | NC | Nhân công bậc 4,5/7 | công |  | 18.62 |  |  | 240557 | 4479171.34 |  |  | 0 | 1 | 1 | 0
| D4.4344 |  |  | Làm hộp nối cáp dầu điện áp 22KV, cáp có tiết diện <=185mm2 | 1 hộp nối |  |  |  | 1100820 |  | 4936229.64 |  | 0 | 1 | 0 | 0 | 14
|  |  |  | Vật liệu | [9 empty] | 0 | 1 | 14 | 0
|  | 70 | VLP | Hộp nối cáp loại 185mm2 | hộp |  | 1 | 27040 | 27040 |  |  |  |  | 0 | 1 | 13 | 0
|  | 24 | VLP | Băng cách điện | cuộn |  | 3 | 6000 | 18000 |  |  |  |  | 0 | 1 | 12 | 0
|  | 122 | VLP | Thiếc hàn | kg |  | 2.5 | 30000 | 75000 |  |  |  |  | 0 | 1 | 11 | 0
|  | 93 | VLP | Nhựa thông | kg |  | 0.25 | 42000 | 10500 |  |  |  |  | 0 | 1 | 10 | 0
|  | 89 | VLP | Ma tít | kg |  | 0.4 | 1000 | 400 |  |  |  |  | 0 | 1 | 9 | 0
|  | 47 | VLP | Củi đun | kg |  | 16 | 1000 | 16000 |  |  |  |  | 0 | 1 | 8 | 0
|  | 44 | VLP | Cồn công nghiệp | kg |  | 20 | 23000 | 460000 |  |  |  |  | 0 | 1 | 7 | 0
|  | 66 | VLP | Giẻ lau | kg |  | 0.6 | 5000 | 3000 |  |  |  |  | 0 | 1 | 6 | 0
|  | 46 | VLP | Chất cách điện | kg |  | 20 | 20500 | 410000 |  |  |  |  | 0 | 1 | 5 | 0
|  | 58 | VLP | Dầu biến áp | kg |  | 2 | 27940 | 55880 |  |  |  |  | 0 | 1 | 4 | 0
|  | 699 | VLP | Vật liệu khác | % |  | 5 | 5000 | 25000 |  |  |  |  | 0 | 1 | 3 | 0
|  |  |  | Nhân công | [9 empty] | 0 | 1 | 2 | 0
|  | 745 | NC | Nhân công bậc 4,5/7 | công |  | 20.52 |  |  | 240557 | 4936229.64 |  |  | 0 | 1 | 1 | 0
tr78 | D4.4345 |  |  | Làm hộp nối cáp dầu điện áp 22KV, cáp có tiết diện <=240mm2 | 1 hộp nối |  |  |  | 1349780 |  | 5393287.94 |  | 0 | 1 | 0 | 0 | 14
|  |  |  | Vật liệu | [9 empty] | 0 | 1 | 14 | 0
|  | 71 | VLP | Hộp nối cáp loại 240mm2 | hộp |  | 1 | 33800 | 33800 |  |  |  |  | 0 | 1 | 13 | 0
|  | 24 | VLP | Băng cách điện | cuộn |  | 4 | 6000 | 24000 |  |  |  |  | 0 | 1 | 12 | 0
|  | 122 | VLP | Thiếc hàn | kg |  | 3 | 30000 | 90000 |  |  |  |  | 0 | 1 | 11 | 0
|  | 93 | VLP | Nhựa thông | kg |  | 0.3 | 42000 | 12600 |  |  |  |  | 0 | 1 | 10 | 0
|  | 89 | VLP | Ma tít | kg |  | 0.5 | 1000 | 500 |  |  |  |  | 0 | 1 | 9 | 0
|  | 47 | VLP | Củi đun | kg |  | 17 | 1000 | 17000 |  |  |  |  | 0 | 1 | 8 | 0
|  | 44 | VLP | Cồn công nghiệp | kg |  | 25 | 23000 | 575000 |  |  |  |  | 0 | 1 | 7 | 0
|  | 66 | VLP | Giẻ lau | kg |  | 0.7 | 5000 | 3500 |  |  |  |  | 0 | 1 | 6 | 0
|  | 46 | VLP | Chất cách điện | kg |  | 25 | 20500 | 512500 |  |  |  |  | 0 | 1 | 5 | 0
|  | 58 | VLP | Dầu biến áp | kg |  | 2 | 27940 | 55880 |  |  |  |  | 0 | 1 | 4 | 0
|  | 699 | VLP | Vật liệu khác | % |  | 5 | 5000 | 25000 |  |  |  |  | 0 | 1 | 3 | 0
|  |  |  | Nhân công | [9 empty] | 0 | 1 | 2 | 0
|  | 745 | NC | Nhân công bậc 4,5/7 | công |  | 22.42 |  |  | 240557 | 5393287.94 |  |  | 0 | 1 | 1 | 0
| D4.4346 |  |  | Làm hộp nối cáp dầu điện áp 22KV, cáp có tiết diện <=300mm2 | 1 hộp nối |  |  |  | 1349780 |  | 5920107.77 |  | 0 | 1 | 0 | 0 | 14
|  |  |  | Vật liệu | [9 empty] | 0 | 1 | 14 | 0
|  | 72 | VLP | Hộp nối cáp loại 300mm2 | hộp |  | 1 | 33800 | 33800 |  |  |  |  | 0 | 1 | 13 | 0
|  | 24 | VLP | Băng cách điện | cuộn |  | 4 | 6000 | 24000 |  |  |  |  | 0 | 1 | 12 | 0
|  | 122 | VLP | Thiếc hàn | kg |  | 3 | 30000 | 90000 |  |  |  |  | 0 | 1 | 11 | 0
|  | 93 | VLP | Nhựa thông | kg |  | 0.3 | 42000 | 12600 |  |  |  |  | 0 | 1 | 10 | 0
|  | 89 | VLP | Ma tít | kg |  | 0.5 | 1000 | 500 |  |  |  |  | 0 | 1 | 9 | 0
|  | 47 | VLP | Củi đun | kg |  | 17 | 1000 | 17000 |  |  |  |  | 0 | 1 | 8 | 0
|  | 44 | VLP | Cồn công nghiệp | kg |  | 25 | 23000 | 575000 |  |  |  |  | 0 | 1 | 7 | 0
|  | 66 | VLP | Giẻ lau | kg |  | 0.7 | 5000 | 3500 |  |  |  |  | 0 | 1 | 6 | 0
|  | 46 | VLP | Chất cách điện | kg |  | 25 | 20500 | 512500 |  |  |  |  | 0 | 1 | 5 | 0
|  | 58 | VLP | Dầu biến áp | kg |  | 2 | 27940 | 55880 |  |  |  |  | 0 | 1 | 4 | 0
|  | 699 | VLP | Vật liệu khác | % |  | 5 | 5000 | 25000 |  |  |  |  | 0 | 1 | 3 | 0
|  |  |  | Nhân công | [9 empty] | 0 | 1 | 2 | 0
|  | 745 | NC | Nhân công bậc 4,5/7 | công |  | 24.61 |  |  | 240557 | 5920107.77 |  |  | 0 | 1 | 1 | 0
| D4.4347 |  |  | Làm hộp nối cáp dầu điện áp 22KV, cáp có tiết diện <=400mm2 | 1 hộp nối |  |  |  | 1596800 |  | 7103648.21 |  | 0 | 1 | 0 | 0 | 14
|  |  |  | Vật liệu | [9 empty] | 0 | 1 | 14 | 0
|  | 73 | VLP | Hộp nối cáp loại 400mm2 | hộp |  | 1 | 33800 | 33800 |  |  |  |  | 0 | 1 | 13 | 0
|  | 24 | VLP | Băng cách điện | cuộn |  | 4.8 | 6000 | 28800 |  |  |  |  | 0 | 1 | 12 | 0
|  | 122 | VLP | Thiếc hàn | kg |  | 3.6 | 30000 | 108000 |  |  |  |  | 0 | 1 | 11 | 0
|  | 93 | VLP | Nhựa thông | kg |  | 0.36 | 42000 | 15120 |  |  |  |  | 0 | 1 | 10 | 0
|  | 89 | VLP | Ma tít | kg |  | 0.6 | 1000 | 600 |  |  |  |  | 0 | 1 | 9 | 0
|  | 47 | VLP | Củi đun | kg |  | 20.4 | 1000 | 20400 |  |  |  |  | 0 | 1 | 8 | 0
|  | 44 | VLP | Cồn công nghiệp | kg |  | 30 | 23000 | 690000 |  |  |  |  | 0 | 1 | 7 | 0
|  | 66 | VLP | Giẻ lau | kg |  | 0.84 | 5000 | 4200 |  |  |  |  | 0 | 1 | 6 | 0
|  | 46 | VLP | Chất cách điện | kg |  | 30 | 20500 | 615000 |  |  |  |  | 0 | 1 | 5 | 0
|  | 58 | VLP | Dầu biến áp | kg |  | 2 | 27940 | 55880 |  |  |  |  | 0 | 1 | 4 | 0
|  | 699 | VLP | Vật liệu khác | % |  | 5 | 5000 | 25000 |  |  |  |  | 0 | 1 | 3 | 0
|  |  |  | Nhân công | [9 empty] | 0 | 1 | 2 | 0
|  | 745 | NC | Nhân công bậc 4,5/7 | công |  | 29.53 |  |  | 240557 | 7103648.21 |  |  | 0 | 1 | 1 | 0
tr79 | D4.4411 |  |  | Làm hộp nối cáp khô điện áp 66KV, cáp có tiết diện <=35mm2 | 1 hộp nối |  |  |  | 84540 |  | 1664654.44 |  | 0 | 1 | 0 | 0 | 6
|  |  |  | Vật liệu | [9 empty] | 0 | 1 | 6 | 0
|  | 44 | VLP | Cồn công nghiệp | kg |  | 2.48 | 23000 | 57040 |  |  |  |  | 0 | 1 | 5 | 0
|  | 66 | VLP | Giẻ lau | kg |  | 0.5 | 5000 | 2500 |  |  |  |  | 0 | 1 | 4 | 0
|  | 699 | VLP | Vật liệu khác | % |  | 5 | 5000 | 25000 |  |  |  |  | 0 | 1 | 3 | 0
|  |  |  | Nhân công | [9 empty] | 0 | 1 | 2 | 0
|  | 745 | NC | Nhân công bậc 4,5/7 | công |  | 6.92 |  |  | 240557 | 1664654.44 |  |  | 0 | 1 | 1 | 0
| D4.4412 |  |  | Làm hộp nối cáp khô điện áp 66KV, cáp có tiết diện < =70mm2 | 1 hộp nối |  |  |  | 90290 |  | 1833044.34 |  | 0 | 1 | 0 | 0 | 6
|  |  |  | Vật liệu | [9 empty] | 0 | 1 | 6 | 0
|  | 44 | VLP | Cồn công nghiệp | kg |  | 2.73 | 23000 | 62790 |  |  |  |  | 0 | 1 | 5 | 0
|  | 66 | VLP | Giẻ lau | kg |  | 0.5 | 5000 | 2500 |  |  |  |  | 0 | 1 | 4 | 0
|  | 699 | VLP | Vật liệu khác | % |  | 5 | 5000 | 25000 |  |  |  |  | 0 | 1 | 3 | 0
|  |  |  | Nhân công | [9 empty] | 0 | 1 | 2 | 0
|  | 745 | NC | Nhân công bậc 4,5/7 | công |  | 7.62 |  |  | 240557 | 1833044.34 |  |  | 0 | 1 | 1 | 0
| D4.4413 |  |  | Làm hộp nối cáp khô điện áp 66KV, cáp có tiết diện < =120mm2 | 1 hộp nối |  |  |  | 96500 |  | 2015867.66 |  | 0 | 1 | 0 | 0 | 6
|  |  |  | Vật liệu | [9 empty] | 0 | 1 | 6 | 0
|  | 44 | VLP | Cồn công nghiệp | kg |  | 3 | 23000 | 69000 |  |  |  |  | 0 | 1 | 5 | 0
|  | 66 | VLP | Giẻ lau | kg |  | 0.5 | 5000 | 2500 |  |  |  |  | 0 | 1 | 4 | 0
|  | 699 | VLP | Vật liệu khác | % |  | 5 | 5000 | 25000 |  |  |  |  | 0 | 1 | 3 | 0
|  |  |  | Nhân công | [9 empty] | 0 | 1 | 2 | 0
|  | 745 | NC | Nhân công bậc 4,5/7 | công |  | 8.38 |  |  | 240557 | 2015867.66 |  |  | 0 | 1 | 1 | 0
| D4.4414 |  |  | Làm hộp nối cáp khô điện áp 66KV, cáp có tiết diện <=185mm2 | 1 hộp nối |  |  |  | 119500 |  | 2220341.11 |  | 0 | 1 | 0 | 0 | 6
|  |  |  | Vật liệu | [9 empty] | 0 | 1 | 6 | 0
|  | 44 | VLP | Cồn công nghiệp | kg |  | 4 | 23000 | 92000 |  |  |  |  | 0 | 1 | 5 | 0
|  | 66 | VLP | Giẻ lau | kg |  | 0.5 | 5000 | 2500 |  |  |  |  | 0 | 1 | 4 | 0
|  | 699 | VLP | Vật liệu khác | % |  | 5 | 5000 | 25000 |  |  |  |  | 0 | 1 | 3 | 0
|  |  |  | Nhân công | [9 empty] | 0 | 1 | 2 | 0
|  | 745 | NC | Nhân công bậc 4,5/7 | công |  | 9.23 |  |  | 240557 | 2220341.11 |  |  | 0 | 1 | 1 | 0
| D4.4415 |  |  | Làm hộp nối cáp khô điện áp 66KV, cáp có tiết diện <= 240mm2 | 1 hộp nối |  |  |  | 119500 |  | 2427220.13 |  | 0 | 1 | 0 | 0 | 6
|  |  |  | Vật liệu | [9 empty] | 0 | 1 | 6 | 0
|  | 44 | VLP | Cồn công nghiệp | kg |  | 4 | 23000 | 92000 |  |  |  |  | 0 | 1 | 5 | 0
|  | 66 | VLP | Giẻ lau | kg |  | 0.5 | 5000 | 2500 |  |  |  |  | 0 | 1 | 4 | 0
|  | 699 | VLP | Vật liệu khác | % |  | 5 | 5000 | 25000 |  |  |  |  | 0 | 1 | 3 | 0
|  |  |  | Nhân công | [9 empty] | 0 | 1 | 2 | 0
|  | 745 | NC | Nhân công bậc 4,5/7 | công |  | 10.09 |  |  | 240557 | 2427220.13 |  |  | 0 | 1 | 1 | 0
| D4.4416 |  |  | Làm hộp nối cáp khô điện áp 66KV, cáp có tiết diện <=300mm2 | 1 hộp nối |  |  |  | 119500 |  | 2665371.56 |  | 0 | 1 | 0 | 0 | 6
|  |  |  | Vật liệu | [9 empty] | 0 | 1 | 6 | 0
|  | 44 | VLP | Cồn công nghiệp | kg |  | 4 | 23000 | 92000 |  |  |  |  | 0 | 1 | 5 | 0
|  | 66 | VLP | Giẻ lau | kg |  | 0.5 | 5000 | 2500 |  |  |  |  | 0 | 1 | 4 | 0
|  | 699 | VLP | Vật liệu khác | % |  | 5 | 5000 | 25000 |  |  |  |  | 0 | 1 | 3 | 0
|  |  |  | Nhân công | [9 empty] | 0 | 1 | 2 | 0
|  | 745 | NC | Nhân công bậc 4,5/7 | công |  | 11.08 |  |  | 240557 | 2665371.56 |  |  | 0 | 1 | 1 | 0
| D4.4417 |  |  | Làm hộp nối cáp khô điện áp 66KV, cáp có tiết diện <=400mm2 | 1 hộp nối |  |  |  | 137900 |  | 3148891.13 |  | 0 | 1 | 0 | 0 | 6
|  |  |  | Vật liệu | [9 empty] | 0 | 1 | 6 | 0
|  | 44 | VLP | Cồn công nghiệp | kg |  | 4.8 | 23000 | 110400 |  |  |  |  | 0 | 1 | 5 | 0
|  | 66 | VLP | Giẻ lau | kg |  | 0.5 | 5000 | 2500 |  |  |  |  | 0 | 1 | 4 | 0
|  | 699 | VLP | Vật liệu khác | % |  | 5 | 5000 | 25000 |  |  |  |  | 0 | 1 | 3 | 0
|  |  |  | Nhân công | [9 empty] | 0 | 1 | 2 | 0
|  | 745 | NC | Nhân công bậc 4,5/7 | công |  | 13.09 |  |  | 240557 | 3148891.13 |  |  | 0 | 1 | 1 | 0
| D4.4421 |  |  | Làm hộp nối cáp khô điện áp 110KV, cáp có tiết diện <=35mm2 | 1 hộp nối |  |  |  | 84540 |  | 2167418.57 |  | 0 | 1 | 0 | 0 | 6
|  |  |  | Vật liệu | [9 empty] | 0 | 1 | 6 | 0
|  | 44 | VLP | Cồn công nghiệp | kg |  | 2.48 | 23000 | 57040 |  |  |  |  | 0 | 1 | 5 | 0
|  | 66 | VLP | Giẻ lau | kg |  | 0.5 | 5000 | 2500 |  |  |  |  | 0 | 1 | 4 | 0
|  | 699 | VLP | Vật liệu khác | % |  | 5 | 5000 | 25000 |  |  |  |  | 0 | 1 | 3 | 0
|  |  |  | Nhân công | [9 empty] | 0 | 1 | 2 | 0
|  | 745 | NC | Nhân công bậc 4,5/7 | công |  | 9.01 |  |  | 240557 | 2167418.57 |  |  | 0 | 1 | 1 | 0
| D4.4422 |  |  | Làm hộp nối cáp khô điện áp 110KV, cáp có tiết diện < =70mm2 | 1 hộp nối |  |  |  | 90290 |  | 2383919.87 |  | 0 | 1 | 0 | 0 | 6
|  |  |  | Vật liệu | [9 empty] | 0 | 1 | 6 | 0
|  | 44 | VLP | Cồn công nghiệp | kg |  | 2.73 | 23000 | 62790 |  |  |  |  | 0 | 1 | 5 | 0
|  | 66 | VLP | Giẻ lau | kg |  | 0.5 | 5000 | 2500 |  |  |  |  | 0 | 1 | 4 | 0
|  | 699 | VLP | Vật liệu khác | % |  | 5 | 5000 | 25000 |  |  |  |  | 0 | 1 | 3 | 0
|  |  |  | Nhân công | [9 empty] | 0 | 1 | 2 | 0
|  | 745 | NC | Nhân công bậc 4,5/7 | công |  | 9.91 |  |  | 240557 | 2383919.87 |  |  | 0 | 1 | 1 | 0
| D4.4423 |  |  | Làm hộp nối cáp khô điện áp 110KV, cáp có tiết diện < =120mm2 | 1 hộp nối |  |  |  | 96500 |  | 2622071.3 |  | 0 | 1 | 0 | 0 | 6
|  |  |  | Vật liệu | [9 empty] | 0 | 1 | 6 | 0
|  | 44 | VLP | Cồn công nghiệp | kg |  | 3 | 23000 | 69000 |  |  |  |  | 0 | 1 | 5 | 0
|  | 66 | VLP | Giẻ lau | kg |  | 0.5 | 5000 | 2500 |  |  |  |  | 0 | 1 | 4 | 0
|  | 699 | VLP | Vật liệu khác | % |  | 5 | 5000 | 25000 |  |  |  |  | 0 | 1 | 3 | 0
|  |  |  | Nhân công | [9 empty] | 0 | 1 | 2 | 0
|  | 745 | NC | Nhân công bậc 4,5/7 | công |  | 10.9 |  |  | 240557 | 2622071.3 |  |  | 0 | 1 | 1 | 0
| D4.4424 |  |  | Làm hộp nối cáp khô điện áp 110KV, cáp có tiết diện <=185mm2 | 1 hộp nối |  |  |  | 119500 |  | 2889089.57 |  | 0 | 1 | 0 | 0 | 6
|  |  |  | Vật liệu | [9 empty] | 0 | 1 | 6 | 0
|  | 44 | VLP | Cồn công nghiệp | kg |  | 4 | 23000 | 92000 |  |  |  |  | 0 | 1 | 5 | 0
|  | 66 | VLP | Giẻ lau | kg |  | 0.5 | 5000 | 2500 |  |  |  |  | 0 | 1 | 4 | 0
|  | 699 | VLP | Vật liệu khác | % |  | 5 | 5000 | 25000 |  |  |  |  | 0 | 1 | 3 | 0
|  |  |  | Nhân công | [9 empty] | 0 | 1 | 2 | 0
|  | 745 | NC | Nhân công bậc 4,5/7 | công |  | 12.01 |  |  | 240557 | 2889089.57 |  |  | 0 | 1 | 1 | 0
| D4.4425 |  |  | Làm hộp nối cáp khô điện áp 110KV, cáp có tiết diện <= 240mm2 | 1 hộp nối |  |  |  | 119500 |  | 3156107.84 |  | 0 | 1 | 0 | 0 | 6
|  |  |  | Vật liệu | [9 empty] | 0 | 1 | 6 | 0
|  | 44 | VLP | Cồn công nghiệp | kg |  | 4 | 23000 | 92000 |  |  |  |  | 0 | 1 | 5 | 0
|  | 66 | VLP | Giẻ lau | kg |  | 0.5 | 5000 | 2500 |  |  |  |  | 0 | 1 | 4 | 0
|  | 699 | VLP | Vật liệu khác | % |  | 5 | 5000 | 25000 |  |  |  |  | 0 | 1 | 3 | 0
|  |  |  | Nhân công | [9 empty] | 0 | 1 | 2 | 0
|  | 745 | NC | Nhân công bậc 4,5/7 | công |  | 13.12 |  |  | 240557 | 3156107.84 |  |  | 0 | 1 | 1 | 0
| D4.4426 |  |  | Làm hộp nối cáp khô điện áp 110KV, cáp có tiết diện <=300mm2 | 1 hộp nối |  |  |  | 119500 |  | 3461615.23 |  | 0 | 1 | 0 | 0 | 6
|  |  |  | Vật liệu | [9 empty] | 0 | 1 | 6 | 0
|  | 44 | VLP | Cồn công nghiệp | kg |  | 4 | 23000 | 92000 |  |  |  |  | 0 | 1 | 5 | 0
|  | 66 | VLP | Giẻ lau | kg |  | 0.5 | 5000 | 2500 |  |  |  |  | 0 | 1 | 4 | 0
|  | 699 | VLP | Vật liệu khác | % |  | 5 | 5000 | 25000 |  |  |  |  | 0 | 1 | 3 | 0
|  |  |  | Nhân công | [9 empty] | 0 | 1 | 2 | 0
|  | 745 | NC | Nhân công bậc 4,5/7 | công |  | 14.39 |  |  | 240557 | 3461615.23 |  |  | 0 | 1 | 1 | 0
| D4.4427 |  |  | Làm hộp nối cáp khô điện áp 110KV, cáp có tiết diện <=400mm2 | 1 hộp nối |  |  |  | 137900 |  | 4154419.39 |  | 0 | 1 | 0 | 0 | 6
|  |  |  | Vật liệu | [9 empty] | 0 | 1 | 6 | 0
|  | 44 | VLP | Cồn công nghiệp | kg |  | 4.8 | 23000 | 110400 |  |  |  |  | 0 | 1 | 5 | 0
|  | 66 | VLP | Giẻ lau | kg |  | 0.5 | 5000 | 2500 |  |  |  |  | 0 | 1 | 4 | 0
|  | 699 | VLP | Vật liệu khác | % |  | 5 | 5000 | 25000 |  |  |  |  | 0 | 1 | 3 | 0
|  |  |  | Nhân công | [9 empty] | 0 | 1 | 2 | 0
|  | 745 | NC | Nhân công bậc 4,5/7 | công |  | 17.27 |  |  | 240557 | 4154419.39 |  |  | 0 | 1 | 1 | 0
tr80 | D4.4431 |  |  | Làm hộp nối cáp dầu điện áp 66KV, cáp có tiết diện <=35mm2 | 1 hộp nối |  |  |  | 2053464 |  | 4010085.19 |  | 0 | 1 | 0 | 0 | 14
|  |  |  | Vật liệu | [9 empty] | 0 | 1 | 14 | 0
|  | 67 | VLP | Hộp nối cáp loại 35mm2 | hộp |  | 1 | 16224 | 16224 |  |  |  |  | 0 | 1 | 13 | 0
|  | 24 | VLP | Băng cách điện | cuộn |  | 7.5 | 6000 | 45000 |  |  |  |  | 0 | 1 | 12 | 0
|  | 122 | VLP | Thiếc hàn | kg |  | 6 | 30000 | 180000 |  |  |  |  | 0 | 1 | 11 | 0
|  | 93 | VLP | Nhựa thông | kg |  | 0.6 | 42000 | 25200 |  |  |  |  | 0 | 1 | 10 | 0
|  | 89 | VLP | Ma tít | kg |  | 0.9 | 1000 | 900 |  |  |  |  | 0 | 1 | 9 | 0
|  | 47 | VLP | Củi đun | kg |  | 30 | 1000 | 30000 |  |  |  |  | 0 | 1 | 8 | 0
|  | 44 | VLP | Cồn công nghiệp | kg |  | 32 | 23000 | 736000 |  |  |  |  | 0 | 1 | 7 | 0
|  | 66 | VLP | Giẻ lau | kg |  | 1.5 | 5000 | 7500 |  |  |  |  | 0 | 1 | 6 | 0
|  | 46 | VLP | Chất cách điện | kg |  | 40 | 20500 | 820000 |  |  |  |  | 0 | 1 | 5 | 0
|  | 58 | VLP | Dầu biến áp | kg |  | 6 | 27940 | 167640 |  |  |  |  | 0 | 1 | 4 | 0
|  | 699 | VLP | Vật liệu khác | % |  | 5 | 5000 | 25000 |  |  |  |  | 0 | 1 | 3 | 0
|  |  |  | Nhân công | [9 empty] | 0 | 1 | 2 | 0
|  | 745 | NC | Nhân công bậc 4,5/7 | công |  | 16.67 |  |  | 240557 | 4010085.19 |  |  | 0 | 1 | 1 | 0
| D4.4432 |  |  | Làm hộp nối cáp dầu điện áp 66KV, cáp có tiết diện <=70mm2 | 1 hộp nối |  |  |  | 2057520 |  | 4356487.27 |  | 0 | 1 | 0 | 0 | 14
|  |  |  | Vật liệu | [9 empty] | 0 | 1 | 14 | 0
|  | 68 | VLP | Hộp nối cáp loại 70mm2 | hộp |  | 1 | 20280 | 20280 |  |  |  |  | 0 | 1 | 13 | 0
|  | 24 | VLP | Băng cách điện | cuộn |  | 7.5 | 6000 | 45000 |  |  |  |  | 0 | 1 | 12 | 0
|  | 122 | VLP | Thiếc hàn | kg |  | 6 | 30000 | 180000 |  |  |  |  | 0 | 1 | 11 | 0
|  | 93 | VLP | Nhựa thông | kg |  | 0.6 | 42000 | 25200 |  |  |  |  | 0 | 1 | 10 | 0
|  | 89 | VLP | Ma tít | kg |  | 0.9 | 1000 | 900 |  |  |  |  | 0 | 1 | 9 | 0
|  | 47 | VLP | Củi đun | kg |  | 30 | 1000 | 30000 |  |  |  |  | 0 | 1 | 8 | 0
|  | 44 | VLP | Cồn công nghiệp | kg |  | 32 | 23000 | 736000 |  |  |  |  | 0 | 1 | 7 | 0
|  | 66 | VLP | Giẻ lau | kg |  | 1.5 | 5000 | 7500 |  |  |  |  | 0 | 1 | 6 | 0
|  | 46 | VLP | Chất cách điện | kg |  | 40 | 20500 | 820000 |  |  |  |  | 0 | 1 | 5 | 0
|  | 58 | VLP | Dầu biến áp | kg |  | 6 | 27940 | 167640 |  |  |  |  | 0 | 1 | 4 | 0
|  | 699 | VLP | Vật liệu khác | % |  | 5 | 5000 | 25000 |  |  |  |  | 0 | 1 | 3 | 0
|  |  |  | Nhân công | [9 empty] | 0 | 1 | 2 | 0
|  | 745 | NC | Nhân công bậc 4,5/7 | công |  | 18.11 |  |  | 240557 | 4356487.27 |  |  | 0 | 1 | 1 | 0
| D4.4433 |  |  | Làm hộp nối cáp dầu điện áp 66KV, cáp có tiết diện <=120mm2 | 1 hộp nối |  |  |  | 2517380 |  | 4849629.12 |  | 0 | 1 | 0 | 0 | 14
|  |  |  | Vật liệu | [9 empty] | 0 | 1 | 14 | 0
|  | 69 | VLP | Hộp nối cáp loại 120mm2 | hộp |  | 1 | 27040 | 27040 |  |  |  |  | 0 | 1 | 13 | 0
|  | 24 | VLP | Băng cách điện | cuộn |  | 9 | 6000 | 54000 |  |  |  |  | 0 | 1 | 12 | 0
|  | 122 | VLP | Thiếc hàn | kg |  | 7.5 | 30000 | 225000 |  |  |  |  | 0 | 1 | 11 | 0
|  | 93 | VLP | Nhựa thông | kg |  | 0.75 | 42000 | 31500 |  |  |  |  | 0 | 1 | 10 | 0
|  | 89 | VLP | Ma tít | kg |  | 1.2 | 1000 | 1200 |  |  |  |  | 0 | 1 | 9 | 0
|  | 47 | VLP | Củi đun | kg |  | 32 | 1000 | 32000 |  |  |  |  | 0 | 1 | 8 | 0
|  | 44 | VLP | Cồn công nghiệp | kg |  | 40 | 23000 | 920000 |  |  |  |  | 0 | 1 | 7 | 0
|  | 66 | VLP | Giẻ lau | kg |  | 1.8 | 5000 | 9000 |  |  |  |  | 0 | 1 | 6 | 0
|  | 46 | VLP | Chất cách điện | kg |  | 50 | 20500 | 1025000 |  |  |  |  | 0 | 1 | 5 | 0
|  | 58 | VLP | Dầu biến áp | kg |  | 6 | 27940 | 167640 |  |  |  |  | 0 | 1 | 4 | 0
|  | 699 | VLP | Vật liệu khác | % |  | 5 | 5000 | 25000 |  |  |  |  | 0 | 1 | 3 | 0
|  |  |  | Nhân công | [9 empty] | 0 | 1 | 2 | 0
|  | 745 | NC | Nhân công bậc 4,5/7 | công |  | 20.16 |  |  | 240557 | 4849629.12 |  |  | 0 | 1 | 1 | 0
| D4.4434 |  |  | Làm hộp nối cáp dầu điện áp 66KV, cáp có tiết diện <=185mm2 | 1 hộp nối |  |  |  | 2517380 |  | 5347582.11 |  | 0 | 1 | 0 | 0 | 14
|  |  |  | Vật liệu | [9 empty] | 0 | 1 | 14 | 0
|  | 70 | VLP | Hộp nối cáp loại 185mm2 | hộp |  | 1 | 27040 | 27040 |  |  |  |  | 0 | 1 | 13 | 0
|  | 24 | VLP | Băng cách điện | cuộn |  | 9 | 6000 | 54000 |  |  |  |  | 0 | 1 | 12 | 0
|  | 122 | VLP | Thiếc hàn | kg |  | 7.5 | 30000 | 225000 |  |  |  |  | 0 | 1 | 11 | 0
|  | 93 | VLP | Nhựa thông | kg |  | 0.75 | 42000 | 31500 |  |  |  |  | 0 | 1 | 10 | 0
|  | 89 | VLP | Ma tít | kg |  | 1.2 | 1000 | 1200 |  |  |  |  | 0 | 1 | 9 | 0
|  | 47 | VLP | Củi đun | kg |  | 32 | 1000 | 32000 |  |  |  |  | 0 | 1 | 8 | 0
|  | 44 | VLP | Cồn công nghiệp | kg |  | 40 | 23000 | 920000 |  |  |  |  | 0 | 1 | 7 | 0
|  | 66 | VLP | Giẻ lau | kg |  | 1.8 | 5000 | 9000 |  |  |  |  | 0 | 1 | 6 | 0
|  | 46 | VLP | Chất cách điện | kg |  | 50 | 20500 | 1025000 |  |  |  |  | 0 | 1 | 5 | 0
|  | 58 | VLP | Dầu biến áp | kg |  | 6 | 27940 | 167640 |  |  |  |  | 0 | 1 | 4 | 0
|  | 699 | VLP | Vật liệu khác | % |  | 5 | 5000 | 25000 |  |  |  |  | 0 | 1 | 3 | 0
|  |  |  | Nhân công | [9 empty] | 0 | 1 | 2 | 0
|  | 745 | NC | Nhân công bậc 4,5/7 | công |  | 22.23 |  |  | 240557 | 5347582.11 |  |  | 0 | 1 | 1 | 0
tr81 | D4.4435 |  |  | Làm hộp nối cáp dầu điện áp 66KV, cáp có tiết diện <=240mm2 | 1 hộp nối |  |  |  | 3083490 |  | 5845535.1 |  | 0 | 1 | 0 | 0 | 14
|  |  |  | Vật liệu | [9 empty] | 0 | 1 | 14 | 0
|  | 71 | VLP | Hộp nối cáp loại 240mm2 | hộp |  | 1 | 33800 | 33800 |  |  |  |  | 0 | 1 | 13 | 0
|  | 24 | VLP | Băng cách điện | cuộn |  | 12 | 6000 | 72000 |  |  |  |  | 0 | 1 | 12 | 0
|  | 122 | VLP | Thiếc hàn | kg |  | 9 | 30000 | 270000 |  |  |  |  | 0 | 1 | 11 | 0
|  | 93 | VLP | Nhựa thông | kg |  | 0.9 | 42000 | 37800 |  |  |  |  | 0 | 1 | 10 | 0
|  | 89 | VLP | Ma tít | kg |  | 1.5 | 1000 | 1500 |  |  |  |  | 0 | 1 | 9 | 0
|  | 47 | VLP | Củi đun | kg |  | 34 | 1000 | 34000 |  |  |  |  | 0 | 1 | 8 | 0
|  | 44 | VLP | Cồn công nghiệp | kg |  | 50 | 23000 | 1150000 |  |  |  |  | 0 | 1 | 7 | 0
|  | 66 | VLP | Giẻ lau | kg |  | 2.1 | 5000 | 10500 |  |  |  |  | 0 | 1 | 6 | 0
|  | 46 | VLP | Chất cách điện | kg |  | 62.5 | 20500 | 1281250 |  |  |  |  | 0 | 1 | 5 | 0
|  | 58 | VLP | Dầu biến áp | kg |  | 6 | 27940 | 167640 |  |  |  |  | 0 | 1 | 4 | 0
|  | 699 | VLP | Vật liệu khác | % |  | 5 | 5000 | 25000 |  |  |  |  | 0 | 1 | 3 | 0
|  |  |  | Nhân công | [9 empty] | 0 | 1 | 2 | 0
|  | 745 | NC | Nhân công bậc 4,5/7 | công |  | 24.3 |  |  | 240557 | 5845535.1 |  |  | 0 | 1 | 1 | 0
| D4.4436 |  |  | Làm hộp nối cáp dầu điện áp 66KV, cáp có tiết diện <=300mm2 | 1 hộp nối |  |  |  | 3083490 |  | 6418060.76 |  | 0 | 1 | 0 | 0 | 14
|  |  |  | Vật liệu | [9 empty] | 0 | 1 | 14 | 0
|  | 72 | VLP | Hộp nối cáp loại 300mm2 | hộp |  | 1 | 33800 | 33800 |  |  |  |  | 0 | 1 | 13 | 0
|  | 24 | VLP | Băng cách điện | cuộn |  | 12 | 6000 | 72000 |  |  |  |  | 0 | 1 | 12 | 0
|  | 122 | VLP | Thiếc hàn | kg |  | 9 | 30000 | 270000 |  |  |  |  | 0 | 1 | 11 | 0
|  | 93 | VLP | Nhựa thông | kg |  | 0.9 | 42000 | 37800 |  |  |  |  | 0 | 1 | 10 | 0
|  | 89 | VLP | Ma tít | kg |  | 1.5 | 1000 | 1500 |  |  |  |  | 0 | 1 | 9 | 0
|  | 47 | VLP | Củi đun | kg |  | 34 | 1000 | 34000 |  |  |  |  | 0 | 1 | 8 | 0
|  | 44 | VLP | Cồn công nghiệp | kg |  | 50 | 23000 | 1150000 |  |  |  |  | 0 | 1 | 7 | 0
|  | 66 | VLP | Giẻ lau | kg |  | 2.1 | 5000 | 10500 |  |  |  |  | 0 | 1 | 6 | 0
|  | 46 | VLP | Chất cách điện | kg |  | 62.5 | 20500 | 1281250 |  |  |  |  | 0 | 1 | 5 | 0
|  | 58 | VLP | Dầu biến áp | kg |  | 6 | 27940 | 167640 |  |  |  |  | 0 | 1 | 4 | 0
|  | 699 | VLP | Vật liệu khác | % |  | 5 | 5000 | 25000 |  |  |  |  | 0 | 1 | 3 | 0
|  |  |  | Nhân công | [9 empty] | 0 | 1 | 2 | 0
|  | 745 | NC | Nhân công bậc 4,5/7 | công |  | 26.68 |  |  | 240557 | 6418060.76 |  |  | 0 | 1 | 1 | 0
| D4.4437 |  |  | Làm hộp nối cáp dầu điện áp 66KV, cáp có tiết diện <=400mm2 | 1 hộp nối |  |  |  | 3633300 |  | 7700229.57 |  | 0 | 1 | 0 | 0 | 14
|  |  |  | Vật liệu | [9 empty] | 0 | 1 | 14 | 0
|  | 73 | VLP | Hộp nối cáp loại 400mm2 | hộp |  | 1 | 33800 | 33800 |  |  |  |  | 0 | 1 | 13 | 0
|  | 24 | VLP | Băng cách điện | cuộn |  | 14.4 | 6000 | 86400 |  |  |  |  | 0 | 1 | 12 | 0
|  | 122 | VLP | Thiếc hàn | kg |  | 10.08 | 30000 | 302400 |  |  |  |  | 0 | 1 | 11 | 0
|  | 93 | VLP | Nhựa thông | kg |  | 1.08 | 42000 | 45360 |  |  |  |  | 0 | 1 | 10 | 0
|  | 89 | VLP | Ma tít | kg |  | 1.8 | 1000 | 1800 |  |  |  |  | 0 | 1 | 9 | 0
|  | 47 | VLP | Củi đun | kg |  | 40.8 | 1000 | 40800 |  |  |  |  | 0 | 1 | 8 | 0
|  | 44 | VLP | Cồn công nghiệp | kg |  | 60 | 23000 | 1380000 |  |  |  |  | 0 | 1 | 7 | 0
|  | 66 | VLP | Giẻ lau | kg |  | 2.52 | 5000 | 12600 |  |  |  |  | 0 | 1 | 6 | 0
|  | 46 | VLP | Chất cách điện | kg |  | 75 | 20500 | 1537500 |  |  |  |  | 0 | 1 | 5 | 0
|  | 58 | VLP | Dầu biến áp | kg |  | 6 | 27940 | 167640 |  |  |  |  | 0 | 1 | 4 | 0
|  | 699 | VLP | Vật liệu khác | % |  | 5 | 5000 | 25000 |  |  |  |  | 0 | 1 | 3 | 0
|  |  |  | Nhân công | [9 empty] | 0 | 1 | 2 | 0
|  | 745 | NC | Nhân công bậc 4,5/7 | công |  | 32.01 |  |  | 240557 | 7700229.57 |  |  | 0 | 1 | 1 | 0
tr80 | D4.4441 |  |  | Làm hộp nối cáp dầu điện áp 110KV, cáp có tiết diện <=35mm2 | 1 hộp nối |  |  |  | 2053464 |  | 4813545.57 |  | 0 | 1 | 0 | 0 | 14
|  |  |  | Vật liệu | [9 empty] | 0 | 1 | 14 | 0
|  | 67 | VLP | Hộp nối cáp loại 35mm2 | hộp |  | 1 | 16224 | 16224 |  |  |  |  | 0 | 1 | 13 | 0
|  | 24 | VLP | Băng cách điện | cuộn |  | 7.5 | 6000 | 45000 |  |  |  |  | 0 | 1 | 12 | 0
|  | 122 | VLP | Thiếc hàn | kg |  | 6 | 30000 | 180000 |  |  |  |  | 0 | 1 | 11 | 0
|  | 93 | VLP | Nhựa thông | kg |  | 0.6 | 42000 | 25200 |  |  |  |  | 0 | 1 | 10 | 0
|  | 89 | VLP | Ma tít | kg |  | 0.9 | 1000 | 900 |  |  |  |  | 0 | 1 | 9 | 0
|  | 47 | VLP | Củi đun | kg |  | 30 | 1000 | 30000 |  |  |  |  | 0 | 1 | 8 | 0
|  | 44 | VLP | Cồn công nghiệp | kg |  | 32 | 23000 | 736000 |  |  |  |  | 0 | 1 | 7 | 0
|  | 66 | VLP | Giẻ lau | kg |  | 1.5 | 5000 | 7500 |  |  |  |  | 0 | 1 | 6 | 0
|  | 46 | VLP | Chất cách điện | kg |  | 40 | 20500 | 820000 |  |  |  |  | 0 | 1 | 5 | 0
|  | 58 | VLP | Dầu biến áp | kg |  | 6 | 27940 | 167640 |  |  |  |  | 0 | 1 | 4 | 0
|  | 699 | VLP | Vật liệu khác | % |  | 5 | 5000 | 25000 |  |  |  |  | 0 | 1 | 3 | 0
|  |  |  | Nhân công | [9 empty] | 0 | 1 | 2 | 0
|  | 745 | NC | Nhân công bậc 4,5/7 | công |  | 20.01 |  |  | 240557 | 4813545.57 |  |  | 0 | 1 | 1 | 0
| D4.4442 |  |  | Làm hộp nối cáp dầu điện áp 110KV, cáp có tiết diện <=70mm2 | 1 hộp nối |  |  |  | 2057520 |  | 5229709.18 |  | 0 | 1 | 0 | 0 | 14
|  |  |  | Vật liệu | [9 empty] | 0 | 1 | 14 | 0
|  | 68 | VLP | Hộp nối cáp loại 70mm2 | hộp |  | 1 | 20280 | 20280 |  |  |  |  | 0 | 1 | 13 | 0
|  | 24 | VLP | Băng cách điện | cuộn |  | 7.5 | 6000 | 45000 |  |  |  |  | 0 | 1 | 12 | 0
|  | 122 | VLP | Thiếc hàn | kg |  | 6 | 30000 | 180000 |  |  |  |  | 0 | 1 | 11 | 0
|  | 93 | VLP | Nhựa thông | kg |  | 0.6 | 42000 | 25200 |  |  |  |  | 0 | 1 | 10 | 0
|  | 89 | VLP | Ma tít | kg |  | 0.9 | 1000 | 900 |  |  |  |  | 0 | 1 | 9 | 0
|  | 47 | VLP | Củi đun | kg |  | 30 | 1000 | 30000 |  |  |  |  | 0 | 1 | 8 | 0
|  | 44 | VLP | Cồn công nghiệp | kg |  | 32 | 23000 | 736000 |  |  |  |  | 0 | 1 | 7 | 0
|  | 66 | VLP | Giẻ lau | kg |  | 1.5 | 5000 | 7500 |  |  |  |  | 0 | 1 | 6 | 0
|  | 46 | VLP | Chất cách điện | kg |  | 40 | 20500 | 820000 |  |  |  |  | 0 | 1 | 5 | 0
|  | 58 | VLP | Dầu biến áp | kg |  | 6 | 27940 | 167640 |  |  |  |  | 0 | 1 | 4 | 0
|  | 699 | VLP | Vật liệu khác | % |  | 5 | 5000 | 25000 |  |  |  |  | 0 | 1 | 3 | 0
|  |  |  | Nhân công | [9 empty] | 0 | 1 | 2 | 0
|  | 745 | NC | Nhân công bậc 4,5/7 | công |  | 21.74 |  |  | 240557 | 5229709.18 |  |  | 0 | 1 | 1 | 0
| D4.4443 |  |  | Làm hộp nối cáp dầu điện áp 110KV, cáp có tiết diện <=120mm2 | 1 hộp nối |  |  |  | 2517380 |  | 5823884.97 |  | 0 | 1 | 0 | 0 | 14
|  |  |  | Vật liệu | [9 empty] | 0 | 1 | 14 | 0
|  | 69 | VLP | Hộp nối cáp loại 120mm2 | hộp |  | 1 | 27040 | 27040 |  |  |  |  | 0 | 1 | 13 | 0
|  | 24 | VLP | Băng cách điện | cuộn |  | 9 | 6000 | 54000 |  |  |  |  | 0 | 1 | 12 | 0
|  | 122 | VLP | Thiếc hàn | kg |  | 7.5 | 30000 | 225000 |  |  |  |  | 0 | 1 | 11 | 0
|  | 93 | VLP | Nhựa thông | kg |  | 0.75 | 42000 | 31500 |  |  |  |  | 0 | 1 | 10 | 0
|  | 89 | VLP | Ma tít | kg |  | 1.2 | 1000 | 1200 |  |  |  |  | 0 | 1 | 9 | 0
|  | 47 | VLP | Củi đun | kg |  | 32 | 1000 | 32000 |  |  |  |  | 0 | 1 | 8 | 0
|  | 44 | VLP | Cồn công nghiệp | kg |  | 40 | 23000 | 920000 |  |  |  |  | 0 | 1 | 7 | 0
|  | 66 | VLP | Giẻ lau | kg |  | 1.8 | 5000 | 9000 |  |  |  |  | 0 | 1 | 6 | 0
|  | 46 | VLP | Chất cách điện | kg |  | 50 | 20500 | 1025000 |  |  |  |  | 0 | 1 | 5 | 0
|  | 58 | VLP | Dầu biến áp | kg |  | 6 | 27940 | 167640 |  |  |  |  | 0 | 1 | 4 | 0
|  | 699 | VLP | Vật liệu khác | % |  | 5 | 5000 | 25000 |  |  |  |  | 0 | 1 | 3 | 0
|  |  |  | Nhân công | [9 empty] | 0 | 1 | 2 | 0
|  | 745 | NC | Nhân công bậc 4,5/7 | công |  | 24.21 |  |  | 240557 | 5823884.97 |  |  | 0 | 1 | 1 | 0
| D4.4444 |  |  | Làm hộp nối cáp dầu điện áp 110KV, cáp có tiết diện <=185mm2 | 1 hộp nối |  |  |  | 2517380 |  | 6418060.76 |  | 0 | 1 | 0 | 0 | 14
|  |  |  | Vật liệu | [9 empty] | 0 | 1 | 14 | 0
|  | 70 | VLP | Hộp nối cáp loại 185mm2 | hộp |  | 1 | 27040 | 27040 |  |  |  |  | 0 | 1 | 13 | 0
|  | 24 | VLP | Băng cách điện | cuộn |  | 9 | 6000 | 54000 |  |  |  |  | 0 | 1 | 12 | 0
|  | 122 | VLP | Thiếc hàn | kg |  | 7.5 | 30000 | 225000 |  |  |  |  | 0 | 1 | 11 | 0
|  | 93 | VLP | Nhựa thông | kg |  | 0.75 | 42000 | 31500 |  |  |  |  | 0 | 1 | 10 | 0
|  | 89 | VLP | Ma tít | kg |  | 1.2 | 1000 | 1200 |  |  |  |  | 0 | 1 | 9 | 0
|  | 47 | VLP | Củi đun | kg |  | 32 | 1000 | 32000 |  |  |  |  | 0 | 1 | 8 | 0
|  | 44 | VLP | Cồn công nghiệp | kg |  | 40 | 23000 | 920000 |  |  |  |  | 0 | 1 | 7 | 0
|  | 66 | VLP | Giẻ lau | kg |  | 1.8 | 5000 | 9000 |  |  |  |  | 0 | 1 | 6 | 0
|  | 46 | VLP | Chất cách điện | kg |  | 50 | 20500 | 1025000 |  |  |  |  | 0 | 1 | 5 | 0
|  | 58 | VLP | Dầu biến áp | kg |  | 6 | 27940 | 167640 |  |  |  |  | 0 | 1 | 4 | 0
|  | 699 | VLP | Vật liệu khác | % |  | 5 | 5000 | 25000 |  |  |  |  | 0 | 1 | 3 | 0
|  |  |  | Nhân công | [9 empty] | 0 | 1 | 2 | 0
|  | 745 | NC | Nhân công bậc 4,5/7 | công |  | 26.68 |  |  | 240557 | 6418060.76 |  |  | 0 | 1 | 1 | 0
tr81 | D4.4445 |  |  | Làm hộp nối cáp dầu điện áp 110KV, cáp có tiết diện <=240mm2 | 1 hộp nối |  |  |  | 3083490 |  | 7012236.55 |  | 0 | 1 | 0 | 0 | 14
|  |  |  | Vật liệu | [9 empty] | 0 | 1 | 14 | 0
|  | 71 | VLP | Hộp nối cáp loại 240mm2 | hộp |  | 1 | 33800 | 33800 |  |  |  |  | 0 | 1 | 13 | 0
|  | 24 | VLP | Băng cách điện | cuộn |  | 12 | 6000 | 72000 |  |  |  |  | 0 | 1 | 12 | 0
|  | 122 | VLP | Thiếc hàn | kg |  | 9 | 30000 | 270000 |  |  |  |  | 0 | 1 | 11 | 0
|  | 93 | VLP | Nhựa thông | kg |  | 0.9 | 42000 | 37800 |  |  |  |  | 0 | 1 | 10 | 0
|  | 89 | VLP | Ma tít | kg |  | 1.5 | 1000 | 1500 |  |  |  |  | 0 | 1 | 9 | 0
|  | 47 | VLP | Củi đun | kg |  | 34 | 1000 | 34000 |  |  |  |  | 0 | 1 | 8 | 0
|  | 44 | VLP | Cồn công nghiệp | kg |  | 50 | 23000 | 1150000 |  |  |  |  | 0 | 1 | 7 | 0
|  | 66 | VLP | Giẻ lau | kg |  | 2.1 | 5000 | 10500 |  |  |  |  | 0 | 1 | 6 | 0
|  | 46 | VLP | Chất cách điện | kg |  | 62.5 | 20500 | 1281250 |  |  |  |  | 0 | 1 | 5 | 0
|  | 58 | VLP | Dầu biến áp | kg |  | 6 | 27940 | 167640 |  |  |  |  | 0 | 1 | 4 | 0
|  | 699 | VLP | Vật liệu khác | % |  | 5 | 5000 | 25000 |  |  |  |  | 0 | 1 | 3 | 0
|  |  |  | Nhân công | [9 empty] | 0 | 1 | 2 | 0
|  | 745 | NC | Nhân công bậc 4,5/7 | công |  | 29.15 |  |  | 240557 | 7012236.55 |  |  | 0 | 1 | 1 | 0
| D4.4446 |  |  | Làm hộp nối cáp dầu điện áp 110KV, cáp có tiết diện <=300mm2 | 1 hộp nối |  |  |  | 3083490 |  | 7695418.43 |  | 0 | 1 | 0 | 0 | 14
|  |  |  | Vật liệu | [9 empty] | 0 | 1 | 14 | 0
|  | 72 | VLP | Hộp nối cáp loại 300mm2 | hộp |  | 1 | 33800 | 33800 |  |  |  |  | 0 | 1 | 13 | 0
|  | 24 | VLP | Băng cách điện | cuộn |  | 12 | 6000 | 72000 |  |  |  |  | 0 | 1 | 12 | 0
|  | 122 | VLP | Thiếc hàn | kg |  | 9 | 30000 | 270000 |  |  |  |  | 0 | 1 | 11 | 0
|  | 93 | VLP | Nhựa thông | kg |  | 0.9 | 42000 | 37800 |  |  |  |  | 0 | 1 | 10 | 0
|  | 89 | VLP | Ma tít | kg |  | 1.5 | 1000 | 1500 |  |  |  |  | 0 | 1 | 9 | 0
|  | 47 | VLP | Củi đun | kg |  | 34 | 1000 | 34000 |  |  |  |  | 0 | 1 | 8 | 0
|  | 44 | VLP | Cồn công nghiệp | kg |  | 50 | 23000 | 1150000 |  |  |  |  | 0 | 1 | 7 | 0
|  | 66 | VLP | Giẻ lau | kg |  | 2.1 | 5000 | 10500 |  |  |  |  | 0 | 1 | 6 | 0
|  | 46 | VLP | Chất cách điện | kg |  | 62.5 | 20500 | 1281250 |  |  |  |  | 0 | 1 | 5 | 0
|  | 58 | VLP | Dầu biến áp | kg |  | 6 | 27940 | 167640 |  |  |  |  | 0 | 1 | 4 | 0
|  | 699 | VLP | Vật liệu khác | % |  | 5 | 5000 | 25000 |  |  |  |  | 0 | 1 | 3 | 0
|  |  |  | Nhân công | [9 empty] | 0 | 1 | 2 | 0
|  | 745 | NC | Nhân công bậc 4,5/7 | công |  | 31.99 |  |  | 240557 | 7695418.43 |  |  | 0 | 1 | 1 | 0
| D4.4447 |  |  | Làm hộp nối cáp dầu điện áp 110KV, cáp có tiết diện <=400mm2 | 1 hộp nối |  |  |  | 3633300 |  | 9232577.66 |  | 0 | 1 | 0 | 0 | 14
|  |  |  | Vật liệu | [9 empty] | 0 | 1 | 14 | 0
|  | 73 | VLP | Hộp nối cáp loại 400mm2 | hộp |  | 1 | 33800 | 33800 |  |  |  |  | 0 | 1 | 13 | 0
|  | 24 | VLP | Băng cách điện | cuộn |  | 14.4 | 6000 | 86400 |  |  |  |  | 0 | 1 | 12 | 0
|  | 122 | VLP | Thiếc hàn | kg |  | 10.08 | 30000 | 302400 |  |  |  |  | 0 | 1 | 11 | 0
|  | 93 | VLP | Nhựa thông | kg |  | 1.08 | 42000 | 45360 |  |  |  |  | 0 | 1 | 10 | 0
|  | 89 | VLP | Ma tít | kg |  | 1.8 | 1000 | 1800 |  |  |  |  | 0 | 1 | 9 | 0
|  | 47 | VLP | Củi đun | kg |  | 40.8 | 1000 | 40800 |  |  |  |  | 0 | 1 | 8 | 0
|  | 44 | VLP | Cồn công nghiệp | kg |  | 60 | 23000 | 1380000 |  |  |  |  | 0 | 1 | 7 | 0
|  | 66 | VLP | Giẻ lau | kg |  | 2.52 | 5000 | 12600 |  |  |  |  | 0 | 1 | 6 | 0
|  | 46 | VLP | Chất cách điện | kg |  | 75 | 20500 | 1537500 |  |  |  |  | 0 | 1 | 5 | 0
|  | 58 | VLP | Dầu biến áp | kg |  | 6 | 27940 | 167640 |  |  |  |  | 0 | 1 | 4 | 0
|  | 699 | VLP | Vật liệu khác | % |  | 5 | 5000 | 25000 |  |  |  |  | 0 | 1 | 3 | 0
|  |  |  | Nhân công | [9 empty] | 0 | 1 | 2 | 0
|  | 745 | NC | Nhân công bậc 4,5/7 | công |  | 38.38 |  |  | 240557 | 9232577.66 |  |  | 0 | 1 | 1 | 0
tr82 | D4.5001 |  |  | Ép đầu cốt, cáp có tiết diện < =25mm2 | 10 cái |  |  |  | 0 |  | 38489.12 |  | 0 | 1 | 0 | 0 | 4
|  |  |  | Nhân công | [9 empty] | 0 | 1 | 4 | 0
|  | 745 | NC | Nhân công bậc 4,5/7 | công |  | 0.16 |  |  | 240557 | 38489.12 |  |  | 0 | 1 | 3 | 0
|  |  |  | Máy thi công | [9 empty] | 0 | 1 | 2 | 0
| M-BS2 | 856 | MTC | Máy ép đầu cốt | ca |  | 0.2 |  |  |  |  | 0 | 0 | 0 | 1 | 1 | 0
| D4.5002 |  |  | Ép đầu cốt, cáp có tiết diện < =50mm2 | 10 cái |  |  |  | 0 |  | 67355.96 |  | 0 | 1 | 0 | 0 | 4
|  |  |  | Nhân công | [9 empty] | 0 | 1 | 4 | 0
|  | 745 | NC | Nhân công bậc 4,5/7 | công |  | 0.28 |  |  | 240557 | 67355.96 |  |  | 0 | 1 | 3 | 0
|  |  |  | Máy thi công | [9 empty] | 0 | 1 | 2 | 0
| M-BS2 | 856 | MTC | Máy ép đầu cốt | ca |  | 0.25 |  |  |  |  | 0 | 0 | 0 | 1 | 1 | 0
| D4.5003 |  |  | Ép đầu cốt, cáp có tiết diện < =70mm2 | 10 cái |  |  |  | 0 |  | 132306.35 |  | 0 | 1 | 0 | 0 | 4
|  |  |  | Nhân công | [9 empty] | 0 | 1 | 4 | 0
|  | 745 | NC | Nhân công bậc 4,5/7 | công |  | 0.55 |  |  | 240557 | 132306.35 |  |  | 0 | 1 | 3 | 0
|  |  |  | Máy thi công | [9 empty] | 0 | 1 | 2 | 0
| M-BS2 | 856 | MTC | Máy ép đầu cốt | ca |  | 0.3 |  |  |  |  | 0 | 0 | 0 | 1 | 1 | 0
| D4.5004 |  |  | Ép đầu cốt, cáp có tiết diện < =95mm2 | 10 cái |  |  |  | 0 |  | 168389.9 |  | 0 | 1 | 0 | 0 | 4
|  |  |  | Nhân công | [9 empty] | 0 | 1 | 4 | 0
|  | 745 | NC | Nhân công bậc 4,5/7 | công |  | 0.7 |  |  | 240557 | 168389.9 |  |  | 0 | 1 | 3 | 0
|  |  |  | Máy thi công | [9 empty] | 0 | 1 | 2 | 0
| M-BS2 | 856 | MTC | Máy ép đầu cốt | ca |  | 0.3 |  |  |  |  | 0 | 0 | 0 | 1 | 1 | 0
| D4.5005 |  |  | Ép đầu cốt, cáp có tiết diện <= 120mm2 | 10 cái |  |  |  | 0 |  | 216501.3 |  | 0 | 1 | 0 | 0 | 4
|  |  |  | Nhân công | [9 empty] | 0 | 1 | 4 | 0
|  | 745 | NC | Nhân công bậc 4,5/7 | công |  | 0.9 |  |  | 240557 | 216501.3 |  |  | 0 | 1 | 3 | 0
|  |  |  | Máy thi công | [9 empty] | 0 | 1 | 2 | 0
| M-BS2 | 856 | MTC | Máy ép đầu cốt | ca |  | 0.35 |  |  |  |  | 0 | 0 | 0 | 1 | 1 | 0
| D4.5006 |  |  | Ép đầu cốt, cáp có tiết diện <= 150mm2 | 10 cái |  |  |  | 0 |  | 264612.7 |  | 0 | 1 | 0 | 0 | 4
|  |  |  | Nhân công | [9 empty] | 0 | 1 | 4 | 0
|  | 745 | NC | Nhân công bậc 4,5/7 | công |  | 1.1 |  |  | 240557 | 264612.7 |  |  | 0 | 1 | 3 | 0
|  |  |  | Máy thi công | [9 empty] | 0 | 1 | 2 | 0
| M-BS2 | 856 | MTC | Máy ép đầu cốt | ca |  | 0.4 |  |  |  |  | 0 | 0 | 0 | 1 | 1 | 0
| D4.5007 |  |  | Ép đầu cốt, cáp có tiết diện <= 185mm2 | 10 cái |  |  |  | 0 |  | 317535.24 |  | 0 | 1 | 0 | 0 | 4
|  |  |  | Nhân công | [9 empty] | 0 | 1 | 4 | 0
|  | 745 | NC | Nhân công bậc 4,5/7 | công |  | 1.32 |  |  | 240557 | 317535.24 |  |  | 0 | 1 | 3 | 0
|  |  |  | Máy thi công | [9 empty] | 0 | 1 | 2 | 0
| M-BS2 | 856 | MTC | Máy ép đầu cốt | ca |  | 0.45 |  |  |  |  | 0 | 0 | 0 | 1 | 1 | 0
| D4.5008 |  |  | Ép đầu cốt, cáp có tiết diện <=240mm2 | 10 cái |  |  |  | 0 |  | 396919.05 |  | 0 | 1 | 0 | 0 | 4
|  |  |  | Nhân công | [9 empty] | 0 | 1 | 4 | 0
|  | 745 | NC | Nhân công bậc 4,5/7 | công |  | 1.65 |  |  | 240557 | 396919.05 |  |  | 0 | 1 | 3 | 0
|  |  |  | Máy thi công | [9 empty] | 0 | 1 | 2 | 0
| M-BS2 | 856 | MTC | Máy ép đầu cốt | ca |  | 0.5 |  |  |  |  | 0 | 0 | 0 | 1 | 1 | 0
| D4.5009 |  |  | Ép đầu cốt, cáp có tiết diện < =300mm2 | 10 cái |  |  |  | 0 |  | 471491.72 |  | 0 | 1 | 0 | 0 | 4
|  |  |  | Nhân công | [9 empty] | 0 | 1 | 4 | 0
|  | 745 | NC | Nhân công bậc 4,5/7 | công |  | 1.96 |  |  | 240557 | 471491.72 |  |  | 0 | 1 | 3 | 0
|  |  |  | Máy thi công | [9 empty] | 0 | 1 | 2 | 0
| M-BS2 | 856 | MTC | Máy ép đầu cốt | ca |  | 0.7 |  |  |  |  | 0 | 0 | 0 | 1 | 1 | 0
| D4.5110 |  |  | Ép đầu cốt, cáp có tiết diện < =400mm2 | 10 cái |  |  |  | 0 |  | 627853.77 |  | 0 | 1 | 0 | 0 | 4
|  |  |  | Nhân công | [9 empty] | 0 | 1 | 4 | 0
|  | 745 | NC | Nhân công bậc 4,5/7 | công |  | 2.61 |  |  | 240557 | 627853.77 |  |  | 0 | 1 | 3 | 0
|  |  |  | Máy thi công | [9 empty] | 0 | 1 | 2 | 0
| M-BS2 | 856 | MTC | Máy ép đầu cốt | ca |  | 0.9 |  |  |  |  | 0 | 0 | 0 | 1 | 1 | 0
tr83 | D4.6101 |  |  | Lắp đặt Protelet | bộ |  |  |  | 29000 |  | 40740.6 |  | 3428.4 | 1 | 0 | 0 | 49
|  |  |  | Vật liệu | [9 empty] | 0 | 1 | 49 | 0
|  | 139 | VLP | Potelet | bộ |  | 1 | 15000 | 15000 |  |  |  |  | 0 | 1 | 48 | 0
|  | 140 | VLP | Bu lông M14x150 | bộ |  | 2 | 7000 | 14000 |  |  |  |  | 0 | 1 | 47 | 0
|  |  |  | Nhân công | [9 empty] | 0 | 1 | 46 | 0
|  | 735 | NC | Nhân công bậc 3,5/7 | công |  | 0.2 |  |  | 203703 | 40740.6 |  |  | 0 | 1 | 45 | 0
|  |  |  | Máy thi công | [9 empty] | 0 | 1 | 44 | 0
| M112.1705 | 840 | MTC | Máy khoan tay bê tông 1,5kW | ca |  | 0.1 |  |  |  |  | 34284 | 3428.4 | 0 | 1 | 43 | 0
tr83 |  |  |  | Lắp đặt và tháo kẹp quai | cái |  |  |  | 27765.5 |  | 81481.2 |  | 0 | 0 | 1 | 42 | 0
|  |  |  | Vật liệu | [9 empty] | 0 | 1 | 41 | 0
|  | 127 | VLP | Xăng | kg |  | 0.1 | 25155 | 2515.5 |  |  |  |  | 0 | 1 | 40 | 0
|  | 66 | VLP | Giẻ lau | kg |  | 0.05 | 5000 | 250 |  |  |  |  | 0 | 1 | 39 | 0
|  | 699 | VLP | Vật liệu khác | % |  | 5 | 5000 | 25000 |  |  |  |  | 0 | 1 | 38 | 0
|  |  |  | Nhân công | [9 empty] | 0 | 1 | 37 | 0
|  | 735 | NC | Nhân công bậc 3,5/7 | công |  | 0.4 |  |  | 203703 | 81481.2 |  |  | 0 | 1 | 36 | 0
tr83 |  |  |  | Lắp đặt và tháo kẹp Hotline | cái |  |  |  | 27765.5 |  | 101851.5 |  | 0 | 0 | 1 | 35 | 0
|  |  |  | Vật liệu | [9 empty] | 0 | 1 | 34 | 0
|  | 127 | VLP | Xăng | kg |  | 0.1 | 25155 | 2515.5 |  |  |  |  | 0 | 1 | 33 | 0
|  | 66 | VLP | Giẻ lau | kg |  | 0.05 | 5000 | 250 |  |  |  |  | 0 | 1 | 32 | 0
|  | 699 | VLP | Vật liệu khác | % |  | 5 | 5000 | 25000 |  |  |  |  | 0 | 1 | 31 | 0
|  |  |  | Nhân công | [9 empty] | 0 | 1 | 30 | 0
|  | 735 | NC | Nhân công bậc 3,5/7 | công |  | 0.5 |  |  | 203703 | 101851.5 |  |  | 0 | 1 | 29 | 0
tr83 |  |  |  | Lắp đặt và tháo kẹp IPC | cái |  |  |  | 27765.5 |  | 101851.5 |  | 0 | 0 | 1 | 28 | 0
|  |  |  | Vật liệu | [9 empty] | 0 | 1 | 27 | 0
|  | 127 | VLP | Xăng | kg |  | 0.1 | 25155 | 2515.5 |  |  |  |  | 0 | 1 | 26 | 0
|  | 66 | VLP | Giẻ lau | kg |  | 0.05 | 5000 | 250 |  |  |  |  | 0 | 1 | 25 | 0
|  | 699 | VLP | Vật liệu khác | % |  | 5 | 5000 | 25000 |  |  |  |  | 0 | 1 | 24 | 0
|  |  |  | Nhân công | [9 empty] | 0 | 1 | 23 | 0
|  | 735 | NC | Nhân công bậc 3,5/7 | công |  | 0.5 |  |  | 203703 | 101851.5 |  |  | 0 | 1 | 22 | 0
tr84 |  |  |  | Lắp đặt và tháo kẹp dừng cáp ABC <=4x70 | cái |  |  |  | 27765.5 |  | 122221.8 |  | 0 | 0 | 1 | 21 | 0
|  |  |  | Vật liệu | [9 empty] | 0 | 1 | 20 | 0
|  | 127 | VLP | Xăng | kg |  | 0.1 | 25155 | 2515.5 |  |  |  |  | 0 | 1 | 19 | 0
|  | 66 | VLP | Giẻ lau | kg |  | 0.05 | 5000 | 250 |  |  |  |  | 0 | 1 | 18 | 0
|  | 699 | VLP | Vật liệu khác | % |  | 5 | 5000 | 25000 |  |  |  |  | 0 | 1 | 17 | 0
|  |  |  | Nhân công | [9 empty] | 0 | 1 | 16 | 0
|  | 735 | NC | Nhân công bậc 3,5/7 | công |  | 0.6 |  |  | 203703 | 122221.8 |  |  | 0 | 1 | 15 | 0
tr84 |  |  |  | Lắp đặt và tháo kẹp dừng cáp ABC <=4x120 | cái |  |  |  | 27765.5 |  | 146666.16 |  | 0 | 0 | 1 | 14 | 0
|  |  |  | Vật liệu | [9 empty] | 0 | 1 | 13 | 0
|  | 127 | VLP | Xăng | kg |  | 0.1 | 25155 | 2515.5 |  |  |  |  | 0 | 1 | 12 | 0
|  | 66 | VLP | Giẻ lau | kg |  | 0.05 | 5000 | 250 |  |  |  |  | 0 | 1 | 11 | 0
|  | 699 | VLP | Vật liệu khác | % |  | 5 | 5000 | 25000 |  |  |  |  | 0 | 1 | 10 | 0
|  |  |  | Nhân công | [9 empty] | 0 | 1 | 9 | 0
|  | 735 | NC | Nhân công bậc 3,5/7 | công |  | 0.72 |  |  | 203703 | 146666.16 |  |  | 0 | 1 | 8 | 0
tr84 |  |  |  | Lắp đặt và tháo bu lông đuôi heo | cái |  |  |  | 27765.5 |  | 50925.75 |  | 0 | 0 | 1 | 7 | 0
|  |  |  | Vật liệu | [9 empty] | 0 | 1 | 6 | 0
|  | 127 | VLP | Xăng | kg |  | 0.1 | 25155 | 2515.5 |  |  |  |  | 0 | 1 | 5 | 0
|  | 66 | VLP | Giẻ lau | kg |  | 0.05 | 5000 | 250 |  |  |  |  | 0 | 1 | 4 | 0
|  | 699 | VLP | Vật liệu khác | % |  | 5 | 5000 | 25000 |  |  |  |  | 0 | 1 | 3 | 0
|  |  |  | Nhân công | [9 empty] | 0 | 1 | 2 | 0
|  | 735 | NC | Nhân công bậc 3,5/7 | công |  | 0.25 |  |  | 203703 | 50925.75 |  |  | 0 | 1 | 1 | 0
| D4.6301 |  |  | Lắp đặt nắp chụp cách điện | cái |  |  |  | 0 |  | 10185.15 |  | 0 | 1 | 0 | 0 | 2
|  |  |  | Nhân công | [9 empty] | 0 | 1 | 2 | 0
|  | 735 | NC | Nhân công bậc 3,5/7 | công |  | 0.05 |  |  | 203703 | 10185.15 |  |  | 0 | 1 | 1 | 0
| D4.6201 |  |  | Lắp đặt điện kế 1 pha | cái |  |  |  | 160000 |  | 28518.42 |  | 5142.6 | 1 | 0 | 0 | 7
|  |  |  | Vật liệu | [9 empty] | 0 | 1 | 7 | 0
|  | 141 | VLP | Công tơ (điện kế) 1 pha | cái |  | 1 | 150000 | 150000 |  |  |  |  | 0 | 1 | 6 | 0
|  | 699 | VLP | Vật liệu khác | % |  | 2 | 5000 | 10000 |  |  |  |  | 0 | 1 | 5 | 0
|  |  |  | Nhân công | [9 empty] | 0 | 1 | 4 | 0
|  | 735 | NC | Nhân công bậc 3,5/7 | công |  | 0.14 |  |  | 203703 | 28518.42 |  |  | 0 | 1 | 3 | 0
|  |  |  | Máy thi công | [9 empty] | 0 | 1 | 2 | 0
| M112.1705 | 840 | MTC | Máy khoan tay bê tông 1,5kW | ca |  | 0.15 |  |  |  |  | 34284 | 5142.6 | 0 | 1 | 1 | 0
tr85 | D4.6202 |  |  | Lắp đặt điện kế 3pha | cái |  |  |  | 260000 |  | 32592.48 |  | 5142.6 | 1 | 0 | 0 | 7
|  |  |  | Vật liệu | [9 empty] | 0 | 1 | 7 | 0
|  | 142 | VLP | Công tơ (điện kế) 3 pha | cái |  | 1 | 250000 | 250000 |  |  |  |  | 0 | 1 | 6 | 0
|  | 699 | VLP | Vật liệu khác | % |  | 2 | 5000 | 10000 |  |  |  |  | 0 | 1 | 5 | 0
|  |  |  | Nhân công | [9 empty] | 0 | 1 | 4 | 0
|  | 735 | NC | Nhân công bậc 3,5/7 | công |  | 0.16 |  |  | 203703 | 32592.48 |  |  | 0 | 1 | 3 | 0
|  |  |  | Máy thi công | [9 empty] | 0 | 1 | 2 | 0
| M112.1705 | 840 | MTC | Máy khoan tay bê tông 1,5kW | ca |  | 0.15 |  |  |  |  | 34284 | 5142.6 | 0 | 1 | 1 | 0
tr85 | D4.6203 |  |  | Lắp đặt hộp điện kế | cái |  |  |  | 45000 |  | 32592.48 |  | 1714.2 | 1 | 0 | 0 | 7
|  |  |  | Vật liệu | [9 empty] | 0 | 1 | 7 | 0
|  | 143 | VLP | Hộp công tơ (hộp điện kế) | cái |  | 1 | 35000 | 35000 |  |  |  |  | 0 | 1 | 6 | 0
|  | 699 | VLP | Vật liệu khác | % |  | 2 | 5000 | 10000 |  |  |  |  | 0 | 1 | 5 | 0
|  |  |  | Nhân công | [9 empty] | 0 | 1 | 4 | 0
|  | 735 | NC | Nhân công bậc 3,5/7 | công |  | 0.16 |  |  | 203703 | 32592.48 |  |  | 0 | 1 | 3 | 0
|  |  |  | Máy thi công | [9 empty] | 0 | 1 | 2 | 0
| M112.1705 | 840 | MTC | Máy khoan tay bê tông 1,5kW | ca |  | 0.05 |  |  |  |  | 34284 | 1714.2 | 0 | 1 | 1 | 0
tr85 | D4.6401 |  |  | Lắp đặt tủ điện hạ thế trên trụ điện | cái |  |  |  | 96126.37 |  | 356480.25 |  | 0 | 1 | 0 | 0 | 2
|  |  |  | Vật liệu | [9 empty] | 0 | 1 | 2 | 0
|  | 143 | VLP | Cồn công nghiệp | kg |  | 0.28 | 23000 | 6440 |  |  |  |  | 0 | 1 | 1 | 0
|  |  | VLP | Giẻ lau | kg |  | 0.21 | 5000 | 1050 | [6 empty] | 0 | 0
|  |  | VLP | Gỗ nhóm 4 | m3 |  | 0.014 | 4545455 | 63636.37 | [6 empty] | 0 | 3
|  | 699 | VLP | Vật liệu khác | % |  | 5 | 5000 | 25000 |  |  |  |  | 0 | 1 | 3 | 0
|  |  |  | Nhân công | [9 empty] | 0 | 1 | 2 | 0
|  | 735 | NC | Nhân công bậc 3,5/7 | công |  | 1.75 |  |  | 203703 | 356480.25 |  |  | 0 | 1 | 1 | 0
tr89 | T1.1101 |  |  | Lắp đặt máy biến áp 500/220/35KV 300MVA - 1 pha | máy |  |  |  | 3293275.5 |  | 180177193 |  | 8351599.08 | 1 | 0 | 0 | 18
|  |  |  | Vật liệu | [9 empty] | 0 | 1 | 18 | 0
|  | 212 | VLP | Cồn công nghiệp | kg |  | 2.1 | 23000 | 48300 |  |  |  |  | 0 | 1 | 17 | 0
|  | 289 | VLP | Keo dán | kg |  | 1.2 | 45000 | 54000 |  |  |  |  | 0 | 1 | 16 | 0
|  | 318 | VLP | Xăng | kg |  | 12.7 | 25155 | 319468.5 |  |  |  |  | 0 | 1 | 15 | 0
|  | 234 | VLP | Giấy ráp | tờ |  | 13.4 | 14000 | 187600 |  |  |  |  | 0 | 1 | 14 | 0
|  | 314 | VLP | Vải nhựa | cuộn |  | 57 | 10000 | 570000 |  |  |  |  | 0 | 1 | 13 | 0
|  | 315 | VLP | Vải trắng mộc 0,8m | m |  | 9.6 | 8000 | 76800 |  |  |  |  | 0 | 1 | 12 | 0
|  | 309 | VLP | Sơn chống rỉ | kg |  | 1.2 | 66300 | 79560 |  |  |  |  | 0 | 1 | 11 | 0
|  | 321 | VLP | Mỡ YOC | kg |  | 3.2 | 38182 | 122182.4 |  |  |  |  | 0 | 1 | 10 | 0
|  | 230 | VLP | Dây thép mạ kẽm fi 2-4 | kg |  | 8.4 | 14762 | 124000.8 |  |  |  |  | 0 | 1 | 9 | 0
|  | 235 | VLP | Giẻ lau | kg |  | 10 | 5000 | 50000 |  |  |  |  | 0 | 1 | 8 | 0
|  | 237 | VLP | Gỗ nhóm 4 | m3 |  | 0.36 | 4545455 | 1636363.8 |  |  |  |  | 0 | 1 | 7 | 0
|  | 699 | VLP | Vật liệu khác | % |  | 5 | 5000 | 25000 |  |  |  |  | 0 | 1 | 6 | 0
|  |  |  | Nhân công | [9 empty] | 0 | 1 | 5 | 0
|  | 745 | NC | Nhân công bậc 4,5/7 | công |  | 749 |  |  | 240557 | 180177193 |  |  | 0 | 1 | 4 | 0
|  |  |  | Máy thi công | [9 empty] | 0 | 1 | 3 | 0
| M102.0203 | 903 | MTC | Cần trục bánh hơi 25 tấn | ca |  | 2.45 |  |  |  |  | 2078064 | 5091256.8 | 0 | 1 | 2 | 0
| M102.0103 | 900 | MTC | Cẩu 5 tấn | ca |  | 2.21 |  |  |  |  | 1475268 | 3260342.28 | 0 | 1 | 1 | 0
tr89 | T1.1102 |  |  | Lắp đặt máy biến áp 500/220/35KV 300MVA - 1 pha | máy |  |  |  | 2995035.5 |  | 146739770 |  | 7176143.76 | 1 | 0 | 0 | 18
|  |  |  | Vật liệu | [9 empty] | 0 | 1 | 18 | 0
|  | 212 | VLP | Cồn công nghiệp | kg |  | 2 | 23000 | 46000 |  |  |  |  | 0 | 1 | 17 | 0
|  | 289 | VLP | Keo dán | kg |  | 0.9 | 45000 | 40500 |  |  |  |  | 0 | 1 | 16 | 0
|  | 318 | VLP | Xăng | kg |  | 10.7 | 25155 | 269158.5 |  |  |  |  | 0 | 1 | 15 | 0
|  | 234 | VLP | Giấy ráp | tờ |  | 11 | 14000 | 154000 |  |  |  |  | 0 | 1 | 14 | 0
|  | 314 | VLP | Vải nhựa | cuộn |  | 44 | 10000 | 440000 |  |  |  |  | 0 | 1 | 13 | 0
|  | 315 | VLP | Vải trắng mộc 0,8m | m |  | 8 | 8000 | 64000 |  |  |  |  | 0 | 1 | 12 | 0
|  | 309 | VLP | Sơn chống rỉ | kg |  | 0.9 | 66300 | 59670 |  |  |  |  | 0 | 1 | 11 | 0
|  | 321 | VLP | Mỡ YOC | kg |  | 2.3 | 38182 | 87818.6 |  |  |  |  | 0 | 1 | 10 | 0
|  | 230 | VLP | Dây thép mạ kẽm fi 2-4 | kg |  | 8.3 | 14762 | 122524.6 |  |  |  |  | 0 | 1 | 9 | 0
|  | 235 | VLP | Giẻ lau | kg |  | 10 | 5000 | 50000 |  |  |  |  | 0 | 1 | 8 | 0
|  | 237 | VLP | Gỗ nhóm 4 | m3 |  | 0.36 | 4545455 | 1636363.8 |  |  |  |  | 0 | 1 | 7 | 0
|  | 699 | VLP | Vật liệu khác | % |  | 5 | 5000 | 25000 |  |  |  |  | 0 | 1 | 6 | 0
|  |  |  | Nhân công | [9 empty] | 0 | 1 | 5 | 0
|  | 745 | NC | Nhân công bậc 4,5/7 | công |  | 610 |  |  | 240557 | 146739770 |  |  | 0 | 1 | 4 | 0
|  |  |  | Máy thi công | [9 empty] | 0 | 1 | 3 | 0
| M102.0203 | 903 | MTC | Cần trục bánh hơi 25 tấn | ca |  | 2.36 |  |  |  |  | 2078064 | 4904231.04 | 0 | 1 | 2 | 0
| M102.0103 | 900 | MTC | Cẩu 5 tấn | ca |  | 1.54 |  |  |  |  | 1475268 | 2271912.72 | 0 | 1 | 1 | 0
tr89 | T1.1103 |  |  | Lắp đặt máy biến áp 500/220/35KV <=150MVA - 1 pha | máy |  |  |  | 2858353.3 |  | 129900780 |  | 6894033.27 | 1 | 0 | 0 | 18
|  |  |  | Vật liệu | [9 empty] | 0 | 1 | 18 | 0
|  | 212 | VLP | Cồn công nghiệp | kg |  | 1.9 | 23000 | 43700 |  |  |  |  | 0 | 1 | 17 | 0
|  | 289 | VLP | Keo dán | kg |  | 0.7 | 45000 | 31500 |  |  |  |  | 0 | 1 | 16 | 0
|  | 318 | VLP | Xăng | kg |  | 9.7 | 25155 | 244003.5 |  |  |  |  | 0 | 1 | 15 | 0
|  | 234 | VLP | Giấy ráp | tờ |  | 11 | 14000 | 154000 |  |  |  |  | 0 | 1 | 14 | 0
|  | 314 | VLP | Vải nhựa | cuộn |  | 38 | 10000 | 380000 |  |  |  |  | 0 | 1 | 13 | 0
|  | 315 | VLP | Vải trắng mộc 0,8m | m |  | 7.2 | 8000 | 57600 |  |  |  |  | 0 | 1 | 12 | 0
|  | 309 | VLP | Sơn chống rỉ | kg |  | 0.7 | 66300 | 46410 |  |  |  |  | 0 | 1 | 11 | 0
|  | 321 | VLP | Mỡ YOC | kg |  | 1.8 | 38182 | 68727.6 |  |  |  |  | 0 | 1 | 10 | 0
|  | 230 | VLP | Dây thép mạ kẽm fi 2-4 | kg |  | 8.2 | 14762 | 121048.4 |  |  |  |  | 0 | 1 | 9 | 0
|  | 235 | VLP | Giẻ lau | kg |  | 10 | 5000 | 50000 |  |  |  |  | 0 | 1 | 8 | 0
|  | 237 | VLP | Gỗ nhóm 4 | m3 |  | 0.36 | 4545455 | 1636363.8 |  |  |  |  | 0 | 1 | 7 | 0
|  | 699 | VLP | Vật liệu khác | % |  | 5 | 5000 | 25000 |  |  |  |  | 0 | 1 | 6 | 0
|  |  |  | Nhân công | [9 empty] | 0 | 1 | 5 | 0
|  | 745 | NC | Nhân công bậc 4,5/7 | công |  | 540 |  |  | 240557 | 129900780 |  |  | 0 | 1 | 4 | 0
|  |  |  | Máy thi công | [9 empty] | 0 | 1 | 3 | 0
| M102.0106 | 902 | MTC | Cần trục bánh hơi 16 tấn | ca |  | 2.31 |  |  |  |  | 2218057 | 5123711.67 | 0 | 1 | 2 | 0
| M102.0103 | 900 | MTC | Cẩu 5 tấn | ca |  | 1.2 |  |  |  |  | 1475268 | 1770321.6 | 0 | 1 | 1 | 0
tr89 | T1.1104 |  |  | Lắp đặt máy biến áp 500/220/35KV <=100MVA - 1 pha | máy |  |  |  | 2559908.8 |  | 93576673 |  | 5794288.46 | 1 | 0 | 0 | 18
|  |  |  | Vật liệu | [9 empty] | 0 | 1 | 18 | 0
|  | 212 | VLP | Cồn công nghiệp | kg |  | 1.7 | 23000 | 39100 |  |  |  |  | 0 | 1 | 17 | 0
|  | 289 | VLP | Keo dán | kg |  | 0.4 | 45000 | 18000 |  |  |  |  | 0 | 1 | 16 | 0
|  | 318 | VLP | Xăng | kg |  | 7.4 | 25155 | 186147 |  |  |  |  | 0 | 1 | 15 | 0
|  | 234 | VLP | Giấy ráp | tờ |  | 9 | 14000 | 126000 |  |  |  |  | 0 | 1 | 14 | 0
|  | 314 | VLP | Vải nhựa | cuộn |  | 25.33 | 10000 | 253300 |  |  |  |  | 0 | 1 | 13 | 0
|  | 315 | VLP | Vải trắng mộc 0,8m | m |  | 5.4 | 8000 | 43200 |  |  |  |  | 0 | 1 | 12 | 0
|  | 309 | VLP | Sơn chống rỉ | kg |  | 0.4 | 66300 | 26520 |  |  |  |  | 0 | 1 | 11 | 0
|  | 321 | VLP | Mỡ YOC | kg |  | 1 | 38182 | 38182 |  |  |  |  | 0 | 1 | 10 | 0
|  | 230 | VLP | Dây thép mạ kẽm fi 2-4 | kg |  | 8 | 14762 | 118096 |  |  |  |  | 0 | 1 | 9 | 0
|  | 235 | VLP | Giẻ lau | kg |  | 10 | 5000 | 50000 |  |  |  |  | 0 | 1 | 8 | 0
|  | 237 | VLP | Gỗ nhóm 4 | m3 |  | 0.36 | 4545455 | 1636363.8 |  |  |  |  | 0 | 1 | 7 | 0
|  | 699 | VLP | Vật liệu khác | % |  | 5 | 5000 | 25000 |  |  |  |  | 0 | 1 | 6 | 0
|  |  |  | Nhân công | [9 empty] | 0 | 1 | 5 | 0
|  | 745 | NC | Nhân công bậc 4,5/7 | công |  | 389 |  |  | 240557 | 93576673 |  |  | 0 | 1 | 4 | 0
|  |  |  | Máy thi công | [9 empty] | 0 | 1 | 3 | 0
| M102.0106 | 902 | MTC | Cần trục bánh hơi 16 tấn | ca |  | 2.18 |  |  |  |  | 2218057 | 4835364.26 | 0 | 1 | 2 | 0
| M102.0103 | 900 | MTC | Cẩu 5 tấn | ca |  | 0.65 |  |  |  |  | 1475268 | 958924.2 | 0 | 1 | 1 | 0
| T1.1105 |  |  | Lắp đặt máy biến áp 220/110/35;22;15;10;6KV <=63MVA - 3 pha | máy |  |  |  | 3684622 |  | 112580676 |  | 5247928.14 | 1 | 0 | 0 | 18
|  |  |  | Vật liệu | [9 empty] | 0 | 1 | 18 | 0
|  | 212 | VLP | Cồn công nghiệp | kg |  | 1.1 | 23000 | 25300 |  |  |  |  | 0 | 1 | 17 | 0
|  | 289 | VLP | Keo dán | kg |  | 0.4 | 45000 | 18000 |  |  |  |  | 0 | 1 | 16 | 0
|  | 318 | VLP | Xăng | kg |  | 5.4 | 25155 | 135837 |  |  |  |  | 0 | 1 | 15 | 0
|  | 234 | VLP | Giấy ráp | kg |  | 6 | 14000 | 84000 |  |  |  |  | 0 | 1 | 14 | 0
|  | 314 | VLP | Vải nhựa | kg |  | 45 | 10000 | 450000 |  |  |  |  | 0 | 1 | 13 | 0
|  | 315 | VLP | Vải trắng mộc 0,8m | tờ |  | 5.4 | 8000 | 43200 |  |  |  |  | 0 | 1 | 12 | 0
|  | 309 | VLP | Sơn chống rỉ | cuộn |  | 0.4 | 66300 | 26520 |  |  |  |  | 0 | 1 | 11 | 0
|  | 321 | VLP | Mỡ YOC | m |  | 1 | 38182 | 38182 |  |  |  |  | 0 | 1 | 10 | 0
|  | 230 | VLP | Dây thép mạ kẽm fi 2-4 | kg |  | 5 | 14762 | 73810 |  |  |  |  | 0 | 1 | 9 | 0
|  | 235 | VLP | Giẻ lau | kg |  | 7.5 | 5000 | 37500 |  |  |  |  | 0 | 1 | 8 | 0
|  | 237 | VLP | Gỗ nhóm 4 | m3 |  | 0.6 | 4545455 | 2727273 |  |  |  |  | 0 | 1 | 7 | 0
|  | 699 | VLP | Vật liệu khác | % |  | 5 | 5000 | 25000 |  |  |  |  | 0 | 1 | 6 | 0
|  |  |  | Nhân công | [9 empty] | 0 | 1 | 5 | 0
|  | 745 | NC | Nhân công bậc 4,5/7 | công |  | 468 |  |  | 240557 | 112580676 |  |  | 0 | 1 | 4 | 0
|  |  |  | Máy thi công | [9 empty] | 0 | 1 | 3 | 0
| M102.0105 | 901 | MTC | Cần trục bánh hơi 10 tấn | ca |  | 2.18 |  |  |  |  | 1967433 | 4289003.94 | 0 | 1 | 2 | 0
| M102.0103 | 900 | MTC | Cẩu 5 tấn | ca |  | 0.65 |  |  |  |  | 1475268 | 958924.2 | 0 | 1 | 1 | 0
| T1.1106 |  |  | Lắp đặt máy biến áp 220/110/35;22;15;10;6KV <=125MVA - 3 pha | máy |  |  |  | 2418225.7 |  | 91892774 |  | 3772353.39 | 1 | 0 | 0 | 18
|  |  |  | Vật liệu | [9 empty] | 0 | 1 | 18 | 0
|  | 212 | VLP | Cồn công nghiệp | kg |  | 0.8 | 23000 | 18400 |  |  |  |  | 0 | 1 | 17 | 0
|  | 289 | VLP | Keo dán | kg |  | 0.3 | 45000 | 13500 |  |  |  |  | 0 | 1 | 16 | 0
|  | 318 | VLP | Xăng | kg |  | 4.3 | 25155 | 108166.5 |  |  |  |  | 0 | 1 | 15 | 0
|  | 234 | VLP | Giấy ráp | kg |  | 5 | 14000 | 70000 |  |  |  |  | 0 | 1 | 14 | 0
|  | 314 | VLP | Vải nhựa | kg |  | 38 | 10000 | 380000 |  |  |  |  | 0 | 1 | 13 | 0
|  | 315 | VLP | Vải trắng mộc 0,8m | tờ |  | 4 | 8000 | 32000 |  |  |  |  | 0 | 1 | 12 | 0
|  | 309 | VLP | Sơn chống rỉ | cuộn |  | 0.4 | 66300 | 26520 |  |  |  |  | 0 | 1 | 11 | 0
|  | 321 | VLP | Mỡ YOC | m |  | 0.7 | 38182 | 26727.4 |  |  |  |  | 0 | 1 | 10 | 0
|  | 230 | VLP | Dây thép mạ kẽm fi 2-4 | kg |  | 4 | 14762 | 59048 |  |  |  |  | 0 | 1 | 9 | 0
|  | 235 | VLP | Giẻ lau | kg |  | 4.5 | 5000 | 22500 |  |  |  |  | 0 | 1 | 8 | 0
|  | 237 | VLP | Gỗ nhóm 4 | m3 |  | 0.36 | 4545455 | 1636363.8 |  |  |  |  | 0 | 1 | 7 | 0
|  | 699 | VLP | Vật liệu khác | % |  | 5 | 5000 | 25000 |  |  |  |  | 0 | 1 | 6 | 0
|  |  |  | Nhân công | [9 empty] | 0 | 1 | 5 | 0
|  | 745 | NC | Nhân công bậc 4,5/7 | công |  | 382 |  |  | 240557 | 91892774 |  |  | 0 | 1 | 4 | 0
|  |  |  | Máy thi công | [9 empty] | 0 | 1 | 3 | 0
| M102.0105 | 901 | MTC | Cần trục bánh hơi 10 tấn | ca |  | 1.43 |  |  |  |  | 1967433 | 2813429.19 | 0 | 1 | 2 | 0
| M102.0103 | 900 | MTC | Cẩu 5 tấn | ca |  | 0.65 |  |  |  |  | 1475268 | 958924.2 | 0 | 1 | 1 | 0
| T1.1107 |  |  | Lắp đặt máy biến áp 220/110/35;22;15;10;6KV <=250MVA | máy |  |  |  | 1120100.25 |  | 48111400 |  | 2114910.72 | 1 | 0 | 0 | 18
|  |  |  | Vật liệu | [9 empty] | 0 | 1 | 18 | 0
|  | 212 | VLP | Cồn công nghiệp | kg |  | 0.6 | 23000 | 13800 |  |  |  |  | 0 | 1 | 17 | 0
|  | 289 | VLP | Keo dán | kg |  | 0.2 | 45000 | 9000 |  |  |  |  | 0 | 1 | 16 | 0
|  | 318 | VLP | Xăng | kg |  | 3.2 | 25155 | 80496 |  |  |  |  | 0 | 1 | 15 | 0
|  | 234 | VLP | Giấy ráp | kg |  | 3 | 14000 | 42000 |  |  |  |  | 0 | 1 | 14 | 0
|  | 314 | VLP | Vải nhựa | kg |  | 15.06 | 10000 | 150600 |  |  |  |  | 0 | 1 | 13 | 0
|  | 315 | VLP | Vải trắng mộc 0,8m | tờ |  | 3 | 8000 | 24000 |  |  |  |  | 0 | 1 | 12 | 0
|  | 309 | VLP | Sơn chống rỉ | cuộn |  | 0.3 | 66300 | 19890 |  |  |  |  | 0 | 1 | 11 | 0
|  | 321 | VLP | Mỡ YOC | m |  | 0.5 | 38182 | 19091 |  |  |  |  | 0 | 1 | 10 | 0
|  | 230 | VLP | Dây thép mạ kẽm fi 2-4 | kg |  | 2.5 | 14762 | 36905 |  |  |  |  | 0 | 1 | 9 | 0
|  | 235 | VLP | Giẻ lau | kg |  | 3.5 | 5000 | 17500 |  |  |  |  | 0 | 1 | 8 | 0
|  | 237 | VLP | Gỗ nhóm 4 | m3 |  | 0.15 | 4545455 | 681818.25 |  |  |  |  | 0 | 1 | 7 | 0
|  | 699 | VLP | Vật liệu khác | % |  | 5 | 5000 | 25000 |  |  |  |  | 0 | 1 | 6 | 0
|  |  |  | Nhân công | [9 empty] | 0 | 1 | 5 | 0
|  | 745 | NC | Nhân công bậc 4,5/7 | công |  | 200 |  |  | 240557 | 48111400 |  |  | 0 | 1 | 4 | 0
|  |  |  | Máy thi công | [9 empty] | 0 | 1 | 3 | 0
| M102.0105 | 901 | MTC | Cần trục bánh hơi 10 tấn | ca |  | 0.88 |  |  |  |  | 1967433 | 1731341.04 | 0 | 1 | 2 | 0
| M102.0103 | 900 | MTC | Cẩu 5 tấn | ca |  | 0.26 |  |  |  |  | 1475268 | 383569.68 | 0 | 1 | 1 | 0
tr91 | T1.1201 |  |  | Lắp đặt máy biến áp 110/35/22;15;10;6KV <=63MVA 3 pha hai cuộn dây | máy |  |  |  | 1357624.45 |  | 28626283 |  | 2114910.72 | 1 | 0 | 0 | 18
|  |  |  | Vật liệu | [9 empty] | 0 | 1 | 18 | 0
|  | 212 | VLP | Cồn công nghiệp | kg |  | 1.1 | 23000 | 25300 |  |  |  |  | 0 | 1 | 17 | 0
|  | 289 | VLP | Keo dán | kg |  | 0.4 | 45000 | 18000 |  |  |  |  | 0 | 1 | 16 | 0
|  | 318 | VLP | Xăng | kg |  | 5.4 | 25155 | 135837 |  |  |  |  | 0 | 1 | 15 | 0
|  | 234 | VLP | Giấy ráp | tờ |  | 6 | 14000 | 84000 |  |  |  |  | 0 | 1 | 14 | 0
|  | 314 | VLP | Vải nhựa | cuộn |  | 15.96 | 10000 | 159600 |  |  |  |  | 0 | 1 | 13 | 0
|  | 315 | VLP | Vải trắng mộc 0,8m | m |  | 5.4 | 8000 | 43200 |  |  |  |  | 0 | 1 | 12 | 0
|  | 309 | VLP | Sơn chống rỉ | kg |  | 0.4 | 66300 | 26520 |  |  |  |  | 0 | 1 | 11 | 0
|  | 321 | VLP | Mỡ YOC | kg |  | 1 | 38182 | 38182 |  |  |  |  | 0 | 1 | 10 | 0
|  | 230 | VLP | Dây thép mạ kẽm fi 2-4 | kg |  | 5.6 | 14762 | 82667.2 |  |  |  |  | 0 | 1 | 9 | 0
|  | 235 | VLP | Giẻ lau | kg |  | 7.5 | 5000 | 37500 |  |  |  |  | 0 | 1 | 8 | 0
|  | 237 | VLP | Gỗ nhóm 4 | m3 |  | 0.15 | 4545455 | 681818.25 |  |  |  |  | 0 | 1 | 7 | 0
|  | 699 | VLP | Vật liệu khác | % |  | 5 | 5000 | 25000 |  |  |  |  | 0 | 1 | 6 | 0
|  |  |  | Nhân công | [9 empty] | 0 | 1 | 5 | 0
|  | 745 | NC | Nhân công bậc 4,5/7 | công |  | 119 |  |  | 240557 | 28626283 |  |  | 0 | 1 | 4 | 0
|  |  |  | Máy thi công | [9 empty] | 0 | 1 | 3 | 0
| M102.0105 | 901 | MTC | Cần trục bánh hơi 10 tấn | ca |  | 0.88 |  |  |  |  | 1967433 | 1731341.04 | 0 | 1 | 2 | 0
| M102.0103 | 900 | MTC | Cẩu 5 tấn | ca |  | 0.26 |  |  |  |  | 1475268 | 383569.68 | 0 | 1 | 1 | 0
7 | T1.1202 |  |  | Lắp đặt máy biến áp 110/35/22;15;10;6KV <=40MVA 3 pha hai cuộn dây | máy |  |  |  | 965717.08 |  | 22371801 |  | 2114910.72 | 1 | 0 | 0 | 18
|  |  |  | Vật liệu | [9 empty] | 0 | 1 | 18 | 0
|  | 212 | VLP | Cồn công nghiệp | kg |  | 0.8 | 23000 | 18400 |  |  |  |  | 0 | 1 | 17 | 0
|  | 289 | VLP | Keo dán | kg |  | 0.3 | 45000 | 13500 |  |  |  |  | 0 | 1 | 16 | 0
|  | 318 | VLP | Xăng | kg |  | 4.1 | 25155 | 103135.5 |  |  |  |  | 0 | 1 | 15 | 0
|  | 234 | VLP | Giấy ráp | tờ |  | 4.5 | 14000 | 63000 |  |  |  |  | 0 | 1 | 14 | 0
|  | 314 | VLP | Vải nhựa | cuộn |  | 10.13 | 10000 | 101300 |  |  |  |  | 0 | 1 | 13 | 0
|  | 315 | VLP | Vải trắng mộc 0,8m | m |  | 4 | 8000 | 32000 |  |  |  |  | 0 | 1 | 12 | 0
|  | 309 | VLP | Sơn chống rỉ | kg |  | 0.3 | 66300 | 19890 |  |  |  |  | 0 | 1 | 11 | 0
|  | 321 | VLP | Mỡ YOC | kg |  | 0.8 | 38182 | 30545.6 |  |  |  |  | 0 | 1 | 10 | 0
|  | 230 | VLP | Dây thép mạ kẽm fi 2-4 | kg |  | 5.04 | 14762 | 74400.48 |  |  |  |  | 0 | 1 | 9 | 0
|  | 235 | VLP | Giẻ lau | kg |  | 6 | 5000 | 30000 |  |  |  |  | 0 | 1 | 8 | 0
|  | 237 | VLP | Gỗ nhóm 4 | m3 |  | 0.1 | 4545455 | 454545.5 |  |  |  |  | 0 | 1 | 7 | 0
|  | 699 | VLP | Vật liệu khác | % |  | 5 | 5000 | 25000 |  |  |  |  | 0 | 1 | 6 | 0
|  |  |  | Nhân công | [9 empty] | 0 | 1 | 5 | 0
|  | 745 | NC | Nhân công bậc 4,5/7 | công |  | 93 |  |  | 240557 | 22371801 |  |  | 0 | 1 | 4 | 0
|  |  |  | Máy thi công | [9 empty] | 0 | 1 | 3 | 0
| M102.0105 | 901 | MTC | Cần trục bánh hơi 10 tấn | ca |  | 0.88 |  |  |  |  | 1967433 | 1731341.04 | 0 | 1 | 2 | 0
| M102.0103 | 900 | MTC | Cẩu 5 tấn | ca |  | 0.26 |  |  |  |  | 1475268 | 383569.68 | 0 | 1 | 1 | 0
8 | T1.1203 |  |  | Lắp đặt máy biến áp 110/35/22;15;10;6KV <=25MVA 3 pha hai cuộn dây | máy |  |  |  | 655117.86 |  | 19244560 |  | 2114910.72 | 1 | 0 | 0 | 18
|  |  |  | Vật liệu | [9 empty] | 0 | 1 | 18 | 0
|  | 212 | VLP | Cồn công nghiệp | kg |  | 0.6 | 23000 | 13800 |  |  |  |  | 0 | 1 | 17 | 0
|  | 289 | VLP | Keo dán | kg |  | 0.2 | 45000 | 9000 |  |  |  |  | 0 | 1 | 16 | 0
|  | 318 | VLP | Xăng | kg |  | 3.3 | 25155 | 83011.5 |  |  |  |  | 0 | 1 | 15 | 0
|  | 234 | VLP | Giấy ráp | tờ |  | 3.6 | 14000 | 50400 |  |  |  |  | 0 | 1 | 14 | 0
|  | 314 | VLP | Vải nhựa | cuộn |  | 6.33 | 10000 | 63300 |  |  |  |  | 0 | 1 | 13 | 0
|  | 315 | VLP | Vải trắng mộc 0,8m | m |  | 3.2 | 8000 | 25600 |  |  |  |  | 0 | 1 | 12 | 0
|  | 309 | VLP | Sơn chống rỉ | kg |  | 0.2 | 66300 | 13260 |  |  |  |  | 0 | 1 | 11 | 0
|  | 321 | VLP | Mỡ YOC | kg |  | 0.6 | 38182 | 22909.2 |  |  |  |  | 0 | 1 | 10 | 0
|  | 230 | VLP | Dây thép mạ kẽm fi 2-4 | kg |  | 3.53 | 14762 | 52109.86 |  |  |  |  | 0 | 1 | 9 | 0
|  | 235 | VLP | Giẻ lau | kg |  | 4.8 | 5000 | 24000 |  |  |  |  | 0 | 1 | 8 | 0
|  | 237 | VLP | Gỗ nhóm 4 | m3 |  | 0.06 | 4545455 | 272727.3 |  |  |  |  | 0 | 1 | 7 | 0
|  | 699 | VLP | Vật liệu khác | % |  | 5 | 5000 | 25000 |  |  |  |  | 0 | 1 | 6 | 0
|  |  |  | Nhân công | [9 empty] | 0 | 1 | 5 | 0
|  | 745 | NC | Nhân công bậc 4,5/7 | công |  | 80 |  |  | 240557 | 19244560 |  |  | 0 | 1 | 4 | 0
|  |  |  | Máy thi công | [9 empty] | 0 | 1 | 3 | 0
| M102.0105 | 901 | MTC | Cần trục bánh hơi 10 tấn | ca |  | 0.88 |  |  |  |  | 1967433 | 1731341.04 | 0 | 1 | 2 | 0
| M102.0103 | 900 | MTC | Cẩu 5 tấn | ca |  | 0.26 |  |  |  |  | 1475268 | 383569.68 | 0 | 1 | 1 | 0
9 | T1.1204 |  |  | Lắp đặt máy biến áp 110/35/22;15;10;6KV <=16MVA 3 pha hai cuộn dây | máy |  |  |  | 598691.16 |  | 15876762 |  | 1544355.15 | 1 | 0 | 0 | 18
|  |  |  | Vật liệu | [9 empty] | 0 | 1 | 18 | 0
|  | 212 | VLP | Cồn công nghiệp | kg |  | 0.5 | 23000 | 11500 |  |  |  |  | 0 | 1 | 17 | 0
|  | 289 | VLP | Keo dán | kg |  | 0.2 | 45000 | 9000 |  |  |  |  | 0 | 1 | 16 | 0
|  | 318 | VLP | Xăng | kg |  | 2.6 | 25155 | 65403 |  |  |  |  | 0 | 1 | 15 | 0
|  | 234 | VLP | Giấy ráp | tờ |  | 2.9 | 14000 | 40600 |  |  |  |  | 0 | 1 | 14 | 0
|  | 314 | VLP | Vải nhựa | cuộn |  | 6 | 10000 | 60000 |  |  |  |  | 0 | 1 | 13 | 0
|  | 315 | VLP | Vải trắng mộc 0,8m | m |  | 2.5 | 8000 | 20000 |  |  |  |  | 0 | 1 | 12 | 0
|  | 309 | VLP | Sơn chống rỉ | kg |  | 0.2 | 66300 | 13260 |  |  |  |  | 0 | 1 | 11 | 0
|  | 321 | VLP | Mỡ YOC | kg |  | 0.5 | 38182 | 19091 |  |  |  |  | 0 | 1 | 10 | 0
|  | 230 | VLP | Dây thép mạ kẽm fi 2-4 | kg |  | 3.53 | 14762 | 52109.86 |  |  |  |  | 0 | 1 | 9 | 0
|  | 235 | VLP | Giẻ lau | kg |  | 2 | 5000 | 10000 |  |  |  |  | 0 | 1 | 8 | 0
|  | 237 | VLP | Gỗ nhóm 4 | m3 |  | 0.06 | 4545455 | 272727.3 |  |  |  |  | 0 | 1 | 7 | 0
|  | 699 | VLP | Vật liệu khác | % |  | 5 | 5000 | 25000 |  |  |  |  | 0 | 1 | 6 | 0
|  |  |  | Nhân công | [9 empty] | 0 | 1 | 5 | 0
|  | 745 | NC | Nhân công bậc 4,5/7 | công |  | 66 |  |  | 240557 | 15876762 |  |  | 0 | 1 | 4 | 0
|  |  |  | Máy thi công | [9 empty] | 0 | 1 | 3 | 0
| M102.0105 | 901 | MTC | Cần trục bánh hơi 10 tấn | ca |  | 0.59 |  |  |  |  | 1967433 | 1160785.47 | 0 | 1 | 2 | 0
| M102.0103 | 900 | MTC | Cẩu 5 tấn | ca |  | 0.26 |  |  |  |  | 1475268 | 383569.68 | 0 | 1 | 1 | 0
10 | T1.1205 |  |  | Lắp đặt máy biến áp 110/35/22;15;10;6KV <=11MVA 3 pha hai cuộn dây | máy |  |  |  | 563079.96 |  | 15155091 |  | 1544355.15 | 1 | 0 | 0 | 18
|  |  |  | Vật liệu | [9 empty] | 0 | 1 | 18 | 0
|  | 212 | VLP | Cồn công nghiệp | kg |  | 0.4 | 23000 | 9200 |  |  |  |  | 0 | 1 | 17 | 0
|  | 289 | VLP | Keo dán | kg |  | 0.2 | 45000 | 9000 |  |  |  |  | 0 | 1 | 16 | 0
|  | 318 | VLP | Xăng | kg |  | 2 | 25155 | 50310 |  |  |  |  | 0 | 1 | 15 | 0
|  | 234 | VLP | Giấy ráp | tờ |  | 2.3 | 14000 | 32200 |  |  |  |  | 0 | 1 | 14 | 0
|  | 314 | VLP | Vải nhựa | cuộn |  | 6 | 10000 | 60000 |  |  |  |  | 0 | 1 | 13 | 0
|  | 315 | VLP | Vải trắng mộc 0,8m | m |  | 2 | 8000 | 16000 |  |  |  |  | 0 | 1 | 12 | 0
|  | 309 | VLP | Sơn chống rỉ | kg |  | 0.2 | 66300 | 13260 |  |  |  |  | 0 | 1 | 11 | 0
|  | 321 | VLP | Mỡ YOC | kg |  | 0.4 | 38182 | 15272.8 |  |  |  |  | 0 | 1 | 10 | 0
|  | 230 | VLP | Dây thép mạ kẽm fi 2-4 | kg |  | 3.53 | 14762 | 52109.86 |  |  |  |  | 0 | 1 | 9 | 0
|  | 235 | VLP | Giẻ lau | kg |  | 1.6 | 5000 | 8000 |  |  |  |  | 0 | 1 | 8 | 0
|  | 237 | VLP | Gỗ nhóm 4 | m3 |  | 0.06 | 4545455 | 272727.3 |  |  |  |  | 0 | 1 | 7 | 0
|  | 699 | VLP | Vật liệu khác | % |  | 5 | 5000 | 25000 |  |  |  |  | 0 | 1 | 6 | 0
|  |  |  | Nhân công | [9 empty] | 0 | 1 | 5 | 0
|  | 745 | NC | Nhân công bậc 4,5/7 | công |  | 63 |  |  | 240557 | 15155091 |  |  | 0 | 1 | 4 | 0
|  |  |  | Máy thi công | [9 empty] | 0 | 1 | 3 | 0
| M102.0105 | 901 | MTC | Cần trục bánh hơi 10 tấn | ca |  | 0.59 |  |  |  |  | 1967433 | 1160785.47 | 0 | 1 | 2 | 0
| M102.0103 | 900 | MTC | Cẩu 5 tấn | ca |  | 0.26 |  |  |  |  | 1475268 | 383569.68 | 0 | 1 | 1 | 0
tr92 | T1.1301 |  |  | Lắp đặt máy biến áp trung gian 3 pha 3 cuộn dây 35/22;15;10;6kV <=1000KVA | máy |  |  |  | 306479.25 |  | 3728633.5 |  | 678623.28 | 1 | 0 | 0 | 12
|  |  |  | Vật liệu | [9 empty] | 0 | 1 | 12 | 0
|  | 212 | VLP | Cồn công nghiệp | kg |  | 0.3 | 23000 | 6900 |  |  |  |  | 0 | 1 | 11 | 0
|  | 318 | VLP | Xăng | kg |  | 0.3 | 25155 | 7546.5 |  |  |  |  | 0 | 1 | 10 | 0
|  | 234 | VLP | Giấy ráp | tờ |  | 1 | 14000 | 14000 |  |  |  |  | 0 | 1 | 9 | 0
|  | 309 | VLP | Sơn chống rỉ | kg |  | 0.2 | 66300 | 13260 |  |  |  |  | 0 | 1 | 8 | 0
|  | 235 | VLP | Giẻ lau | kg |  | 2.5 | 5000 | 12500 |  |  |  |  | 0 | 1 | 7 | 0
|  | 237 | VLP | Gỗ nhóm 4 | m3 |  | 0.05 | 4545455 | 227272.75 |  |  |  |  | 0 | 1 | 6 | 0
|  | 699 | VLP | Vật liệu khác | % |  | 5 | 5000 | 25000 |  |  |  |  | 0 | 1 | 5 | 0
|  |  |  | Nhân công | [9 empty] | 0 | 1 | 4 | 0
|  | 745 | NC | Nhân công bậc 4,5/7 | công |  | 15.5 |  |  | 240557 | 3728633.5 |  |  | 0 | 1 | 3 | 0
|  |  |  | Máy thi công | [9 empty] | 0 | 1 | 2 | 0
| M102.0103 | 900 | MTC | Cẩu 5 tấn | ca |  | 0.46 |  |  |  |  | 1475268 | 678623.28 | 0 | 1 | 1 | 0
12 | T1.1302 |  |  | Lắp đặt máy biến áp trung gian 3 pha 3 cuộn dây 35/22;15;10;6kV <=1800KVA | máy |  |  |  | 313011.25 |  | 4402193.1 |  | 678623.28 | 1 | 0 | 0 | 12
|  |  |  | Vật liệu | [9 empty] | 0 | 1 | 12 | 0
|  | 212 | VLP | Cồn công nghiệp | kg |  | 0.36 | 23000 | 8280 |  |  |  |  | 0 | 1 | 11 | 0
|  | 318 | VLP | Xăng | kg |  | 0.3 | 25155 | 7546.5 |  |  |  |  | 0 | 1 | 10 | 0
|  | 234 | VLP | Giấy ráp | tờ |  | 1 | 14000 | 14000 |  |  |  |  | 0 | 1 | 9 | 0
|  | 309 | VLP | Sơn chống rỉ | kg |  | 0.24 | 66300 | 15912 |  |  |  |  | 0 | 1 | 8 | 0
|  | 235 | VLP | Giẻ lau | kg |  | 3 | 5000 | 15000 |  |  |  |  | 0 | 1 | 7 | 0
|  | 237 | VLP | Gỗ nhóm 4 | m3 |  | 0.05 | 4545455 | 227272.75 |  |  |  |  | 0 | 1 | 6 | 0
|  | 699 | VLP | Vật liệu khác | % |  | 5 | 5000 | 25000 |  |  |  |  | 0 | 1 | 5 | 0
|  |  |  | Nhân công | [9 empty] | 0 | 1 | 4 | 0
|  | 745 | NC | Nhân công bậc 4,5/7 | công |  | 18.3 |  |  | 240557 | 4402193.1 |  |  | 0 | 1 | 3 | 0
|  |  |  | Máy thi công | [9 empty] | 0 | 1 | 2 | 0
| M102.0103 | 900 | MTC | Cẩu 5 tấn | ca |  | 0.46 |  |  |  |  | 1475268 | 678623.28 | 0 | 1 | 1 | 0
13 | T1.1303 |  |  | Lắp đặt máy biến áp trung gian 3 pha 3 cuộn dây 35/22;15;10;6kV <=3200KVA | máy |  |  |  | 557381.3 |  | 5292254 |  | 767139.36 | 1 | 0 | 0 | 12
|  |  |  | Vật liệu | [9 empty] | 0 | 1 | 12 | 0
|  | 212 | VLP | Cồn công nghiệp | kg |  | 0.43 | 23000 | 9890 |  |  |  |  | 0 | 1 | 11 | 0
|  | 318 | VLP | Xăng | kg |  | 0.36 | 25155 | 9055.8 |  |  |  |  | 0 | 1 | 10 | 0
|  | 234 | VLP | Giấy ráp | tờ |  | 1.5 | 14000 | 21000 |  |  |  |  | 0 | 1 | 9 | 0
|  | 309 | VLP | Sơn chống rỉ | kg |  | 0.3 | 66300 | 19890 |  |  |  |  | 0 | 1 | 8 | 0
|  | 235 | VLP | Giẻ lau | kg |  | 3.6 | 5000 | 18000 |  |  |  |  | 0 | 1 | 7 | 0
|  | 237 | VLP | Gỗ nhóm 4 | m3 |  | 0.1 | 4545455 | 454545.5 |  |  |  |  | 0 | 1 | 6 | 0
|  | 699 | VLP | Vật liệu khác | % |  | 5 | 5000 | 25000 |  |  |  |  | 0 | 1 | 5 | 0
|  |  |  | Nhân công | [9 empty] | 0 | 1 | 4 | 0
|  | 745 | NC | Nhân công bậc 4,5/7 | công |  | 22 |  |  | 240557 | 5292254 |  |  | 0 | 1 | 3 | 0
|  |  |  | Máy thi công | [9 empty] | 0 | 1 | 2 | 0
| M102.0103 | 900 | MTC | Cẩu 5 tấn | ca |  | 0.52 |  |  |  |  | 1475268 | 767139.36 | 0 | 1 | 1 | 0
14 | T1.1304 |  |  | Lắp đặt máy biến áp trung gian 3 pha 3 cuộn dây 35/22;15;10;6kV <=5600KVA | máy |  |  |  | 566142.15 |  | 6495039 |  | 958924.2 | 1 | 0 | 0 | 12
|  |  |  | Vật liệu | [9 empty] | 0 | 1 | 12 | 0
|  | 212 | VLP | Cồn công nghiệp | kg |  | 0.43 | 23000 | 9890 |  |  |  |  | 0 | 1 | 11 | 0
|  | 318 | VLP | Xăng | kg |  | 0.43 | 25155 | 10816.65 |  |  |  |  | 0 | 1 | 10 | 0
|  | 234 | VLP | Giấy ráp | tờ |  | 2 | 14000 | 28000 |  |  |  |  | 0 | 1 | 9 | 0
|  | 309 | VLP | Sơn chống rỉ | kg |  | 0.3 | 66300 | 19890 |  |  |  |  | 0 | 1 | 8 | 0
|  | 235 | VLP | Giẻ lau | kg |  | 3.6 | 5000 | 18000 |  |  |  |  | 0 | 1 | 7 | 0
|  | 237 | VLP | Gỗ nhóm 4 | m3 |  | 0.1 | 4545455 | 454545.5 |  |  |  |  | 0 | 1 | 6 | 0
|  | 699 | VLP | Vật liệu khác | % |  | 5 | 5000 | 25000 |  |  |  |  | 0 | 1 | 5 | 0
|  |  |  | Nhân công | [9 empty] | 0 | 1 | 4 | 0
|  | 745 | NC | Nhân công bậc 4,5/7 | công |  | 27 |  |  | 240557 | 6495039 |  |  | 0 | 1 | 3 | 0
|  |  |  | Máy thi công | [9 empty] | 0 | 1 | 2 | 0
| M102.0103 | 900 | MTC | Cẩu 5 tấn | ca |  | 0.65 |  |  |  |  | 1475268 | 958924.2 | 0 | 1 | 1 | 0
15 | T1.1305 |  |  | Lắp đặt máy biến áp trung gian 3 pha 3 cuộn dây 35/22;15;10;6kV <=7500KVA | máy |  |  |  | 566142.15 |  | 7014642.12 |  | 958924.2 | 1 | 0 | 0 | 12
|  |  |  | Vật liệu | [9 empty] | 0 | 1 | 12 | 0
|  | 212 | VLP | Cồn công nghiệp | kg |  | 0.43 | 23000 | 9890 |  |  |  |  | 0 | 1 | 11 | 0
|  | 318 | VLP | Xăng | kg |  | 0.43 | 25155 | 10816.65 |  |  |  |  | 0 | 1 | 10 | 0
|  | 234 | VLP | Giấy ráp | tờ |  | 2 | 14000 | 28000 |  |  |  |  | 0 | 1 | 9 | 0
|  | 309 | VLP | Sơn chống rỉ | kg |  | 0.3 | 66300 | 19890 |  |  |  |  | 0 | 1 | 8 | 0
|  | 235 | VLP | Giẻ lau | kg |  | 3.6 | 5000 | 18000 |  |  |  |  | 0 | 1 | 7 | 0
|  | 237 | VLP | Gỗ nhóm 4 | m3 |  | 0.1 | 4545455 | 454545.5 |  |  |  |  | 0 | 1 | 6 | 0
|  | 699 | VLP | Vật liệu khác | % |  | 5 | 5000 | 25000 |  |  |  |  | 0 | 1 | 5 | 0
|  |  |  | Nhân công | [9 empty] | 0 | 1 | 4 | 0
|  | 745 | NC | Nhân công bậc 4,5/7 | công |  | 29.16 |  |  | 240557 | 7014642.12 |  |  | 0 | 1 | 3 | 0
|  |  |  | Máy thi công | [9 empty] | 0 | 1 | 2 | 0
| M102.0103 | 900 | MTC | Cẩu 5 tấn | ca |  | 0.65 |  |  |  |  | 1475268 | 958924.2 | 0 | 1 | 1 | 0
tr93 | T1.1411 |  |  | Lắp đặt máy biến áp phân phối 3 pha 35;22/0,4kV <=30KVA | bộ |  |  |  | 975282 |  | 740915.56 |  | 383569.68 | 1 | 0 | 0 | 13
|  |  |  | Vật liệu | [9 empty] | 0 | 1 | 13 | 0
|  | 212 | VLP | Cồn công nghiệp | kg |  | 0.3 | 23000 | 6900 |  |  |  |  | 0 | 1 | 12 | 0
|  | 238 | VLP | Gôm lắc | kg |  | 0.1 | 40000 | 4000 |  |  |  |  | 0 | 1 | 11 | 0
|  | 318 | VLP | Xăng | kg |  | 0.2 | 25155 | 5031 |  |  |  |  | 0 | 1 | 10 | 0
|  | 234 | VLP | Giấy ráp | tờ |  | 0.5 | 14000 | 7000 |  |  |  |  | 0 | 1 | 9 | 0
|  | 309 | VLP | Sơn chống rỉ | kg |  | 0.2 | 66300 | 13260 |  |  |  |  | 0 | 1 | 8 | 0
|  | 235 | VLP | Giẻ lau | kg |  | 1 | 5000 | 5000 |  |  |  |  | 0 | 1 | 7 | 0
|  | 237 | VLP | Gỗ nhóm 4 | m3 |  | 0.2 | 4545455 | 909091 |  |  |  |  | 0 | 1 | 6 | 0
|  | 699 | VLP | Vật liệu khác | % |  | 5 | 5000 | 25000 |  |  |  |  | 0 | 1 | 5 | 0
|  |  |  | Nhân công | [9 empty] | 0 | 1 | 4 | 0
|  | 745 | NC | Nhân công bậc 4,5/7 | công |  | 3.08 |  |  | 240557 | 740915.56 |  |  | 0 | 1 | 3 | 0
|  |  |  | Máy thi công | [9 empty] | 0 | 1 | 2 | 0
| M102.0103 | 900 | MTC | Cẩu 5 tấn | ca |  | 0.26 |  |  |  |  | 1475268 | 383569.68 | 0 | 1 | 1 | 0
17 | T1.1412 |  |  | Lắp đặt máy biến áp phân phối 3 pha 35;22/0,4kV <=50KVA | bộ |  |  |  | 980597.5 |  | 834732.79 |  | 383569.68 | 1 | 0 | 0 | 13
|  |  |  | Vật liệu | [9 empty] | 0 | 1 | 13 | 0
|  | 212 | VLP | Cồn công nghiệp | kg |  | 0.3 | 23000 | 6900 |  |  |  |  | 0 | 1 | 12 | 0
|  | 238 | VLP | Gôm lắc | kg |  | 0.1 | 40000 | 4000 |  |  |  |  | 0 | 1 | 11 | 0
|  | 318 | VLP | Xăng | kg |  | 0.3 | 25155 | 7546.5 |  |  |  |  | 0 | 1 | 10 | 0
|  | 234 | VLP | Giấy ráp | tờ |  | 0.7 | 14000 | 9800 |  |  |  |  | 0 | 1 | 9 | 0
|  | 309 | VLP | Sơn chống rỉ | kg |  | 0.2 | 66300 | 13260 |  |  |  |  | 0 | 1 | 8 | 0
|  | 235 | VLP | Giẻ lau | kg |  | 1 | 5000 | 5000 |  |  |  |  | 0 | 1 | 7 | 0
|  | 237 | VLP | Gỗ nhóm 4 | m3 |  | 0.2 | 4545455 | 909091 |  |  |  |  | 0 | 1 | 6 | 0
|  | 699 | VLP | Vật liệu khác | % |  | 5 | 5000 | 25000 |  |  |  |  | 0 | 1 | 5 | 0
|  |  |  | Nhân công | [9 empty] | 0 | 1 | 4 | 0
|  | 745 | NC | Nhân công bậc 4,5/7 | công |  | 3.47 |  |  | 240557 | 834732.79 |  |  | 0 | 1 | 3 | 0
|  |  |  | Máy thi công | [9 empty] | 0 | 1 | 2 | 0
| M102.0103 | 900 | MTC | Cẩu 5 tấn | ca |  | 0.26 |  |  |  |  | 1475268 | 383569.68 | 0 | 1 | 1 | 0
18 | T1.1413 |  |  | Lắp đặt máy biến áp phân phối 3 pha 35;22/0,4kV <=100KVA | bộ |  |  |  | 987797.5 |  | 1019961.68 |  | 383569.68 | 1 | 0 | 0 | 13
|  |  |  | Vật liệu | [9 empty] | 0 | 1 | 13 | 0
|  | 212 | VLP | Cồn công nghiệp | kg |  | 0.3 | 23000 | 6900 |  |  |  |  | 0 | 1 | 12 | 0
|  | 238 | VLP | Gôm lắc | kg |  | 0.1 | 40000 | 4000 |  |  |  |  | 0 | 1 | 11 | 0
|  | 318 | VLP | Xăng | kg |  | 0.3 | 25155 | 7546.5 |  |  |  |  | 0 | 1 | 10 | 0
|  | 234 | VLP | Giấy ráp | tờ |  | 1 | 14000 | 14000 |  |  |  |  | 0 | 1 | 9 | 0
|  | 309 | VLP | Sơn chống rỉ | kg |  | 0.2 | 66300 | 13260 |  |  |  |  | 0 | 1 | 8 | 0
|  | 235 | VLP | Giẻ lau | kg |  | 1.6 | 5000 | 8000 |  |  |  |  | 0 | 1 | 7 | 0
|  | 237 | VLP | Gỗ nhóm 4 | m3 |  | 0.2 | 4545455 | 909091 |  |  |  |  | 0 | 1 | 6 | 0
|  | 699 | VLP | Vật liệu khác | % |  | 5 | 5000 | 25000 |  |  |  |  | 0 | 1 | 5 | 0
|  |  |  | Nhân công | [9 empty] | 0 | 1 | 4 | 0
|  | 745 | NC | Nhân công bậc 4,5/7 | công |  | 4.24 |  |  | 240557 | 1019961.68 |  |  | 0 | 1 | 3 | 0
|  |  |  | Máy thi công | [9 empty] | 0 | 1 | 2 | 0
| M102.0103 | 900 | MTC | Cẩu 5 tấn | ca |  | 0.26 |  |  |  |  | 1475268 | 383569.68 | 0 | 1 | 1 | 0
19 | T1.1414 |  |  | Lắp đặt máy biến áp phân phối 3 pha 35;22/0,4kV <=180KVA | máy |  |  |  | 987797.5 |  | 1195568.29 |  | 383569.68 | 1 | 0 | 0 | 13
|  |  |  | Vật liệu | [9 empty] | 0 | 1 | 13 | 0
|  | 212 | VLP | Cồn công nghiệp | kg |  | 0.3 | 23000 | 6900 |  |  |  |  | 0 | 1 | 12 | 0
|  | 238 | VLP | Gôm lắc | kg |  | 0.1 | 40000 | 4000 |  |  |  |  | 0 | 1 | 11 | 0
|  | 318 | VLP | Xăng | kg |  | 0.3 | 25155 | 7546.5 |  |  |  |  | 0 | 1 | 10 | 0
|  | 234 | VLP | Giấy ráp | tờ |  | 1 | 14000 | 14000 |  |  |  |  | 0 | 1 | 9 | 0
|  | 309 | VLP | Sơn chống rỉ | kg |  | 0.2 | 66300 | 13260 |  |  |  |  | 0 | 1 | 8 | 0
|  | 235 | VLP | Giẻ lau | kg |  | 1.6 | 5000 | 8000 |  |  |  |  | 0 | 1 | 7 | 0
|  | 237 | VLP | Gỗ nhóm 4 | m3 |  | 0.2 | 4545455 | 909091 |  |  |  |  | 0 | 1 | 6 | 0
|  | 699 | VLP | Vật liệu khác | % |  | 5 | 5000 | 25000 |  |  |  |  | 0 | 1 | 5 | 0
|  |  |  | Nhân công | [9 empty] | 0 | 1 | 4 | 0
|  | 745 | NC | Nhân công bậc 4,5/7 | công |  | 4.97 |  |  | 240557 | 1195568.29 |  |  | 0 | 1 | 3 | 0
|  |  |  | Máy thi công | [9 empty] | 0 | 1 | 2 | 0
| M102.0103 | 900 | MTC | Cẩu 5 tấn | ca |  | 0.26 |  |  |  |  | 1475268 | 383569.68 | 0 | 1 | 1 | 0
20 | T1.1415 |  |  | Lắp đặt máy biến áp phân phối 3 pha 35;22/0,4kV <=320KVA | máy |  |  |  | 987797.5 |  | 1397636.17 |  | 486838.44 | 1 | 0 | 0 | 13
|  |  |  | Vật liệu | [9 empty] | 0 | 1 | 13 | 0
|  | 212 | VLP | Cồn công nghiệp | kg |  | 0.3 | 23000 | 6900 |  |  |  |  | 0 | 1 | 12 | 0
|  | 238 | VLP | Gôm lắc | kg |  | 0.1 | 40000 | 4000 |  |  |  |  | 0 | 1 | 11 | 0
|  | 318 | VLP | Xăng | kg |  | 0.3 | 25155 | 7546.5 |  |  |  |  | 0 | 1 | 10 | 0
|  | 234 | VLP | Giấy ráp | tờ |  | 1 | 14000 | 14000 |  |  |  |  | 0 | 1 | 9 | 0
|  | 309 | VLP | Sơn chống rỉ | kg |  | 0.2 | 66300 | 13260 |  |  |  |  | 0 | 1 | 8 | 0
|  | 235 | VLP | Giẻ lau | kg |  | 1.6 | 5000 | 8000 |  |  |  |  | 0 | 1 | 7 | 0
|  | 237 | VLP | Gỗ nhóm 4 | m3 |  | 0.2 | 4545455 | 909091 |  |  |  |  | 0 | 1 | 6 | 0
|  | 699 | VLP | Vật liệu khác | % |  | 5 | 5000 | 25000 |  |  |  |  | 0 | 1 | 5 | 0
|  |  |  | Nhân công | [9 empty] | 0 | 1 | 4 | 0
|  | 745 | NC | Nhân công bậc 4,5/7 | công |  | 5.81 |  |  | 240557 | 1397636.17 |  |  | 0 | 1 | 3 | 0
|  |  |  | Máy thi công | [9 empty] | 0 | 1 | 2 | 0
| M102.0103 | 900 | MTC | Cẩu 5 tấn | ca |  | 0.33 |  |  |  |  | 1475268 | 486838.44 | 0 | 1 | 1 | 0
21 | T1.1416 |  |  | Lắp đặt máy biến áp phân phối 3 pha 35;22/0,4kV <=560KVA | máy |  |  |  | 987797.5 |  | 1667060.01 |  | 486838.44 | 1 | 0 | 0 | 13
|  |  |  | Vật liệu | [9 empty] | 0 | 1 | 13 | 0
|  | 212 | VLP | Cồn công nghiệp | kg |  | 0.3 | 23000 | 6900 |  |  |  |  | 0 | 1 | 12 | 0
|  | 238 | VLP | Gôm lắc | kg |  | 0.1 | 40000 | 4000 |  |  |  |  | 0 | 1 | 11 | 0
|  | 318 | VLP | Xăng | kg |  | 0.3 | 25155 | 7546.5 |  |  |  |  | 0 | 1 | 10 | 0
|  | 234 | VLP | Giấy ráp | tờ |  | 1 | 14000 | 14000 |  |  |  |  | 0 | 1 | 9 | 0
|  | 309 | VLP | Sơn chống rỉ | kg |  | 0.2 | 66300 | 13260 |  |  |  |  | 0 | 1 | 8 | 0
|  | 235 | VLP | Giẻ lau | kg |  | 1.6 | 5000 | 8000 |  |  |  |  | 0 | 1 | 7 | 0
|  | 237 | VLP | Gỗ nhóm 4 | m3 |  | 0.2 | 4545455 | 909091 |  |  |  |  | 0 | 1 | 6 | 0
|  | 699 | VLP | Vật liệu khác | % |  | 5 | 5000 | 25000 |  |  |  |  | 0 | 1 | 5 | 0
|  |  |  | Nhân công | [9 empty] | 0 | 1 | 4 | 0
|  | 745 | NC | Nhân công bậc 4,5/7 | công |  | 6.93 |  |  | 240557 | 1667060.01 |  |  | 0 | 1 | 3 | 0
|  |  |  | Máy thi công | [9 empty] | 0 | 1 | 2 | 0
| M102.0103 | 900 | MTC | Cẩu 5 tấn | ca |  | 0.33 |  |  |  |  | 1475268 | 486838.44 | 0 | 1 | 1 | 0
21 | T1.1417 |  |  | Lắp đặt máy biến áp phân phối 3 pha 35;22/0,4kV <= 700KVA | máy |  |  |  | 987797.5 |  | 1804177.5 |  | 531096.48 | 1 | 0 | 0 | 13
|  |  |  | Vật liệu | [9 empty] | 0 | 1 | 13 | 0
|  | 212 | VLP | Cồn công nghiệp | kg |  | 0.3 | 23000 | 6900 |  |  |  |  | 0 | 1 | 12 | 0
|  | 238 | VLP | Gôm lắc | kg |  | 0.1 | 40000 | 4000 |  |  |  |  | 0 | 1 | 11 | 0
|  | 318 | VLP | Xăng | kg |  | 0.3 | 25155 | 7546.5 |  |  |  |  | 0 | 1 | 10 | 0
|  | 234 | VLP | Giấy ráp | tờ |  | 1 | 14000 | 14000 |  |  |  |  | 0 | 1 | 9 | 0
|  | 309 | VLP | Sơn chống rỉ | kg |  | 0.2 | 66300 | 13260 |  |  |  |  | 0 | 1 | 8 | 0
|  | 235 | VLP | Giẻ lau | kg |  | 1.6 | 5000 | 8000 |  |  |  |  | 0 | 1 | 7 | 0
|  | 237 | VLP | Gỗ nhóm 4 | m3 |  | 0.2 | 4545455 | 909091 |  |  |  |  | 0 | 1 | 6 | 0
|  | 699 | VLP | Vật liệu khác | % |  | 5 | 5000 | 25000 |  |  |  |  | 0 | 1 | 5 | 0
|  |  |  | Nhân công | [9 empty] | 0 | 1 | 4 | 0
|  | 745 | NC | Nhân công bậc 4,5/7 | công |  | 7.5 |  |  | 240557 | 1804177.5 |  |  | 0 | 1 | 3 | 0
|  |  |  | Máy thi công | [9 empty] | 0 | 1 | 2 | 0
| M102.0103 | 900 | MTC | Cẩu 5 tấn | ca |  | 0.36 |  |  |  |  | 1475268 | 531096.48 | 0 | 1 | 1 | 0
22 | T1.1418 |  |  | Lắp đặt máy biến áp phân phối 3 pha 35;22/0,4kV > 750KVA | máy |  |  |  | 987797.5 |  | 1936483.85 |  | 575354.52 | 1 | 0 | 0 | 13
|  |  |  | Vật liệu | [9 empty] | 0 | 1 | 13 | 0
|  | 212 | VLP | Cồn công nghiệp | kg |  | 0.3 | 23000 | 6900 |  |  |  |  | 0 | 1 | 12 | 0
|  | 238 | VLP | Gôm lắc | kg |  | 0.1 | 40000 | 4000 |  |  |  |  | 0 | 1 | 11 | 0
|  | 318 | VLP | Xăng | kg |  | 0.3 | 25155 | 7546.5 |  |  |  |  | 0 | 1 | 10 | 0
|  | 234 | VLP | Giấy ráp | tờ |  | 1 | 14000 | 14000 |  |  |  |  | 0 | 1 | 9 | 0
|  | 309 | VLP | Sơn chống rỉ | kg |  | 0.2 | 66300 | 13260 |  |  |  |  | 0 | 1 | 8 | 0
|  | 235 | VLP | Giẻ lau | kg |  | 1.6 | 5000 | 8000 |  |  |  |  | 0 | 1 | 7 | 0
|  | 237 | VLP | Gỗ nhóm 4 | m3 |  | 0.2 | 4545455 | 909091 |  |  |  |  | 0 | 1 | 6 | 0
|  | 699 | VLP | Vật liệu khác | % |  | 5 | 5000 | 25000 |  |  |  |  | 0 | 1 | 5 | 0
|  |  |  | Nhân công | [9 empty] | 0 | 1 | 4 | 0
|  | 745 | NC | Nhân công bậc 4,5/7 | công |  | 8.05 |  |  | 240557 | 1936483.85 |  |  | 0 | 1 | 3 | 0
|  |  |  | Máy thi công | [9 empty] | 0 | 1 | 2 | 0
| M102.0103 | 900 | MTC | Cẩu 5 tấn | ca |  | 0.39 |  |  |  |  | 1475268 | 575354.52 | 0 | 1 | 1 | 0
tr94 | T1.1421 |  |  | Lắp đặt máy biến áp phân phối 3 pha 15;10;6/0,4kV <=30KVA | 1 máy |  |  |  | 956282 |  | 673559.6 |  | 383569.68 | 1 | 0 | 0 | 12
|  |  |  | Vật liệu | [9 empty] | 0 | 1 | 12 | 0
|  | 212 | VLP | Cồn công nghiệp | kg |  | 0.3 | 23000 | 6900 |  |  |  |  | 0 | 1 | 11 | 0
|  | 318 | VLP | Xăng | kg |  | 0.2 | 25155 | 5031 |  |  |  |  | 0 | 1 | 10 | 0
|  | 234 | VLP | Giấy ráp | tờ |  | 0.5 | 14000 | 7000 |  |  |  |  | 0 | 1 | 9 | 0
|  | 309 | VLP | Sơn chống rỉ | kg |  | 0.2 | 66300 | 13260 |  |  |  |  | 0 | 1 | 8 | 0
|  | 235 | VLP | Giẻ lau | kg |  | 1 | 5000 | 5000 |  |  |  |  | 0 | 1 | 7 | 0
|  | 237 | VLP | Gỗ nhóm 4 | m3 |  | 0.2 | 4545455 | 909091 |  |  |  |  | 0 | 1 | 6 | 0
|  | 699 | VLP | Vật liệu khác | % |  | 2 | 5000 | 10000 |  |  |  |  | 0 | 1 | 5 | 0
|  |  |  | Nhân công | [9 empty] | 0 | 1 | 4 | 0
|  | 745 | NC | Nhân công bậc 4,5/7 | công |  | 2.8 |  |  | 240557 | 673559.6 |  |  | 0 | 1 | 3 | 0
|  |  |  | Máy thi công | [9 empty] | 0 | 1 | 2 | 0
| M102.0103 | 900 | MTC | Cẩu 5 tấn | ca |  | 0.26 |  |  |  |  | 1475268 | 383569.68 | 0 | 1 | 1 | 0
24 | T1.1422 |  |  | Lắp đặt máy biến áp phân phối 3 pha 15;10;6/0,4kV <=50KVA | 1 máy |  |  |  | 961597.5 |  | 757754.55 |  | 383569.68 | 1 | 0 | 0 | 12
|  |  |  | Vật liệu | [9 empty] | 0 | 1 | 12 | 0
|  | 212 | VLP | Cồn công nghiệp | kg |  | 0.3 | 23000 | 6900 |  |  |  |  | 0 | 1 | 11 | 0
|  | 318 | VLP | Xăng | kg |  | 0.3 | 25155 | 7546.5 |  |  |  |  | 0 | 1 | 10 | 0
|  | 234 | VLP | Giấy ráp | tờ |  | 0.7 | 14000 | 9800 |  |  |  |  | 0 | 1 | 9 | 0
|  | 309 | VLP | Sơn chống rỉ | kg |  | 0.2 | 66300 | 13260 |  |  |  |  | 0 | 1 | 8 | 0
|  | 235 | VLP | Giẻ lau | kg |  | 1 | 5000 | 5000 |  |  |  |  | 0 | 1 | 7 | 0
|  | 237 | VLP | Gỗ nhóm 4 | m3 |  | 0.2 | 4545455 | 909091 |  |  |  |  | 0 | 1 | 6 | 0
|  | 699 | VLP | Vật liệu khác | % |  | 2 | 5000 | 10000 |  |  |  |  | 0 | 1 | 5 | 0
|  |  |  | Nhân công | [9 empty] | 0 | 1 | 4 | 0
|  | 745 | NC | Nhân công bậc 4,5/7 | công |  | 3.15 |  |  | 240557 | 757754.55 |  |  | 0 | 1 | 3 | 0
|  |  |  | Máy thi công | [9 empty] | 0 | 1 | 2 | 0
| M102.0103 | 900 | MTC | Cẩu 5 tấn | ca |  | 0.26 |  |  |  |  | 1475268 | 383569.68 | 0 | 1 | 1 | 0
25 | T1.1423 |  |  | Lắp đặt máy biến áp phân phối 3 pha 15;10;6/0,4kV <=100KVA | 1 máy |  |  |  | 968797.5 |  | 926144.45 |  | 383569.68 | 1 | 0 | 0 | 12
|  |  |  | Vật liệu | [9 empty] | 0 | 1 | 12 | 0
|  | 212 | VLP | Cồn công nghiệp | kg |  | 0.3 | 23000 | 6900 |  |  |  |  | 0 | 1 | 11 | 0
|  | 318 | VLP | Xăng | kg |  | 0.3 | 25155 | 7546.5 |  |  |  |  | 0 | 1 | 10 | 0
|  | 234 | VLP | Giấy ráp | tờ |  | 1 | 14000 | 14000 |  |  |  |  | 0 | 1 | 9 | 0
|  | 309 | VLP | Sơn chống rỉ | kg |  | 0.2 | 66300 | 13260 |  |  |  |  | 0 | 1 | 8 | 0
|  | 235 | VLP | Giẻ lau | kg |  | 1.6 | 5000 | 8000 |  |  |  |  | 0 | 1 | 7 | 0
|  | 237 | VLP | Gỗ nhóm 4 | m3 |  | 0.2 | 4545455 | 909091 |  |  |  |  | 0 | 1 | 6 | 0
|  | 699 | VLP | Vật liệu khác | % |  | 2 | 5000 | 10000 |  |  |  |  | 0 | 1 | 5 | 0
|  |  |  | Nhân công | [9 empty] | 0 | 1 | 4 | 0
|  | 745 | NC | Nhân công bậc 4,5/7 | công |  | 3.85 |  |  | 240557 | 926144.45 |  |  | 0 | 1 | 3 | 0
|  |  |  | Máy thi công | [9 empty] | 0 | 1 | 2 | 0
| M102.0103 | 900 | MTC | Cẩu 5 tấn | ca |  | 0.26 |  |  |  |  | 1475268 | 383569.68 | 0 | 1 | 1 | 0
26 | T1.1424 |  |  | Lắp đặt máy biến áp phân phối 3 pha 15;10;6/0,4kV <=180KVA | 1 máy |  |  |  | 968797.5 |  | 1094534.35 |  | 383569.68 | 1 | 0 | 0 | 12
|  |  |  | Vật liệu | [9 empty] | 0 | 1 | 12 | 0
|  | 212 | VLP | Cồn công nghiệp | kg |  | 0.3 | 23000 | 6900 |  |  |  |  | 0 | 1 | 11 | 0
|  | 318 | VLP | Xăng | kg |  | 0.3 | 25155 | 7546.5 |  |  |  |  | 0 | 1 | 10 | 0
|  | 234 | VLP | Giấy ráp | tờ |  | 1 | 14000 | 14000 |  |  |  |  | 0 | 1 | 9 | 0
|  | 309 | VLP | Sơn chống rỉ | kg |  | 0.2 | 66300 | 13260 |  |  |  |  | 0 | 1 | 8 | 0
|  | 235 | VLP | Giẻ lau | kg |  | 1.6 | 5000 | 8000 |  |  |  |  | 0 | 1 | 7 | 0
|  | 237 | VLP | Gỗ nhóm 4 | m3 |  | 0.2 | 4545455 | 909091 |  |  |  |  | 0 | 1 | 6 | 0
|  | 699 | VLP | Vật liệu khác | % |  | 2 | 5000 | 10000 |  |  |  |  | 0 | 1 | 5 | 0
|  |  |  | Nhân công | [9 empty] | 0 | 1 | 4 | 0
|  | 745 | NC | Nhân công bậc 4,5/7 | công |  | 4.55 |  |  | 240557 | 1094534.35 |  |  | 0 | 1 | 3 | 0
|  |  |  | Máy thi công | [9 empty] | 0 | 1 | 2 | 0
| M102.0103 | 900 | MTC | Cẩu 5 tấn | ca |  | 0.26 |  |  |  |  | 1475268 | 383569.68 | 0 | 1 | 1 | 0
27 | T1.1425 |  |  | Lắp đặt máy biến áp phân phối 3 pha 15;10;6/0,4kV <=320KVA | 1 máy |  |  |  | 968797.5 |  | 1279763.24 |  | 486838.44 | 1 | 0 | 0 | 12
|  |  |  | Vật liệu | [9 empty] | 0 | 1 | 12 | 0
|  | 212 | VLP | Cồn công nghiệp | kg |  | 0.3 | 23000 | 6900 |  |  |  |  | 0 | 1 | 11 | 0
|  | 318 | VLP | Xăng | kg |  | 0.3 | 25155 | 7546.5 |  |  |  |  | 0 | 1 | 10 | 0
|  | 234 | VLP | Giấy ráp | tờ |  | 1 | 14000 | 14000 |  |  |  |  | 0 | 1 | 9 | 0
|  | 309 | VLP | Sơn chống rỉ | kg |  | 0.2 | 66300 | 13260 |  |  |  |  | 0 | 1 | 8 | 0
|  | 235 | VLP | Giẻ lau | kg |  | 1.6 | 5000 | 8000 |  |  |  |  | 0 | 1 | 7 | 0
|  | 237 | VLP | Gỗ nhóm 4 | m3 |  | 0.2 | 4545455 | 909091 |  |  |  |  | 0 | 1 | 6 | 0
|  | 699 | VLP | Vật liệu khác | % |  | 2 | 5000 | 10000 |  |  |  |  | 0 | 1 | 5 | 0
|  |  |  | Nhân công | [9 empty] | 0 | 1 | 4 | 0
|  | 745 | NC | Nhân công bậc 4,5/7 | công |  | 5.32 |  |  | 240557 | 1279763.24 |  |  | 0 | 1 | 3 | 0
|  |  |  | Máy thi công | [9 empty] | 0 | 1 | 2 | 0
| M102.0103 | 900 | MTC | Cẩu 5 tấn | ca |  | 0.33 |  |  |  |  | 1475268 | 486838.44 | 0 | 1 | 1 | 0
28 | T1.1426 |  |  | Lắp đặt máy biến áp phân phối 3 pha 15;10;6/0,4kV <=560KVA | 1 máy |  |  |  | 968797.5 |  | 1515509.1 |  | 486838.44 | 1 | 0 | 0 | 12
|  |  |  | Vật liệu | [9 empty] | 0 | 1 | 12 | 0
|  | 212 | VLP | Cồn công nghiệp | kg |  | 0.3 | 23000 | 6900 |  |  |  |  | 0 | 1 | 11 | 0
|  | 318 | VLP | Xăng | kg |  | 0.3 | 25155 | 7546.5 |  |  |  |  | 0 | 1 | 10 | 0
|  | 234 | VLP | Giấy ráp | tờ |  | 1 | 14000 | 14000 |  |  |  |  | 0 | 1 | 9 | 0
|  | 309 | VLP | Sơn chống rỉ | kg |  | 0.2 | 66300 | 13260 |  |  |  |  | 0 | 1 | 8 | 0
|  | 235 | VLP | Giẻ lau | kg |  | 1.6 | 5000 | 8000 |  |  |  |  | 0 | 1 | 7 | 0
|  | 237 | VLP | Gỗ nhóm 4 | m3 |  | 0.2 | 4545455 | 909091 |  |  |  |  | 0 | 1 | 6 | 0
|  | 699 | VLP | Vật liệu khác | % |  | 2 | 5000 | 10000 |  |  |  |  | 0 | 1 | 5 | 0
|  |  |  | Nhân công | [9 empty] | 0 | 1 | 4 | 0
|  | 745 | NC | Nhân công bậc 4,5/7 | công |  | 6.3 |  |  | 240557 | 1515509.1 |  |  | 0 | 1 | 3 | 0
|  |  |  | Máy thi công | [9 empty] | 0 | 1 | 2 | 0
| M102.0103 | 900 | MTC | Cẩu 5 tấn | ca |  | 0.33 |  |  |  |  | 1475268 | 486838.44 | 0 | 1 | 1 | 0
28 | T1.1427 |  |  | Lắp đặt máy biến áp phân phối 3 pha 15;10;6/0,4kV <= 700KVA | 1 máy |  |  |  | 968797.5 |  | 1635787.6 |  | 531096.48 | 1 | 0 | 0 | 12
|  |  |  | Vật liệu | [9 empty] | 0 | 1 | 12 | 0
|  | 212 | VLP | Cồn công nghiệp | kg |  | 0.3 | 23000 | 6900 |  |  |  |  | 0 | 1 | 11 | 0
|  | 318 | VLP | Xăng | kg |  | 0.3 | 25155 | 7546.5 |  |  |  |  | 0 | 1 | 10 | 0
|  | 234 | VLP | Giấy ráp | tờ |  | 1 | 14000 | 14000 |  |  |  |  | 0 | 1 | 9 | 0
|  | 309 | VLP | Sơn chống rỉ | kg |  | 0.2 | 66300 | 13260 |  |  |  |  | 0 | 1 | 8 | 0
|  | 235 | VLP | Giẻ lau | kg |  | 1.6 | 5000 | 8000 |  |  |  |  | 0 | 1 | 7 | 0
|  | 237 | VLP | Gỗ nhóm 4 | m3 |  | 0.2 | 4545455 | 909091 |  |  |  |  | 0 | 1 | 6 | 0
|  | 699 | VLP | Vật liệu khác | % |  | 2 | 5000 | 10000 |  |  |  |  | 0 | 1 | 5 | 0
|  |  |  | Nhân công | [9 empty] | 0 | 1 | 4 | 0
|  | 745 | NC | Nhân công bậc 4,5/7 | công |  | 6.8 |  |  | 240557 | 1635787.6 |  |  | 0 | 1 | 3 | 0
|  |  |  | Máy thi công | [9 empty] | 0 | 1 | 2 | 0
| M102.0103 | 900 | MTC | Cẩu 5 tấn | ca |  | 0.36 |  |  |  |  | 1475268 | 531096.48 | 0 | 1 | 1 | 0
29 | T1.1428 |  |  | Lắp đặt máy biến áp phân phối 3 pha 15;10;6/0,4kV >750KVA | 1 máy |  |  |  | 968797.5 |  | 1768093.95 |  | 575354.52 | 1 | 0 | 0 | 12
|  |  |  | Vật liệu | [9 empty] | 0 | 1 | 12 | 0
|  | 212 | VLP | Cồn công nghiệp | kg |  | 0.3 | 23000 | 6900 |  |  |  |  | 0 | 1 | 11 | 0
|  | 318 | VLP | Xăng | kg |  | 0.3 | 25155 | 7546.5 |  |  |  |  | 0 | 1 | 10 | 0
|  | 234 | VLP | Giấy ráp | tờ |  | 1 | 14000 | 14000 |  |  |  |  | 0 | 1 | 9 | 0
|  | 309 | VLP | Sơn chống rỉ | kg |  | 0.2 | 66300 | 13260 |  |  |  |  | 0 | 1 | 8 | 0
|  | 235 | VLP | Giẻ lau | kg |  | 1.6 | 5000 | 8000 |  |  |  |  | 0 | 1 | 7 | 0
|  | 237 | VLP | Gỗ nhóm 4 | m3 |  | 0.2 | 4545455 | 909091 |  |  |  |  | 0 | 1 | 6 | 0
|  | 699 | VLP | Vật liệu khác | % |  | 2 | 5000 | 10000 |  |  |  |  | 0 | 1 | 5 | 0
|  |  |  | Nhân công | [9 empty] | 0 | 1 | 4 | 0
|  | 745 | NC | Nhân công bậc 4,5/7 | công |  | 7.35 |  |  | 240557 | 1768093.95 |  |  | 0 | 1 | 3 | 0
|  |  |  | Máy thi công | [9 empty] | 0 | 1 | 2 | 0
| M102.0103 | 900 | MTC | Cẩu 5 tấn | ca |  | 0.39 |  |  |  |  | 1475268 | 575354.52 | 0 | 1 | 1 | 0
tr95 | T1.1431 |  |  | Lắp đặt máy biến áp 1 pha 15;10;6/0,4kV <=30KVA | bộ |  |  |  | 956282 |  | 548469.96 |  | 383569.68 | 1 | 0 | 0 | 12
|  |  |  | Vật liệu | [9 empty] | 0 | 1 | 12 | 0
|  | 212 | VLP | Cồn công nghiệp | kg |  | 0.3 | 23000 | 6900 |  |  |  |  | 0 | 1 | 11 | 0
|  | 318 | VLP | Xăng | kg |  | 0.2 | 25155 | 5031 |  |  |  |  | 0 | 1 | 10 | 0
|  | 234 | VLP | Giấy ráp | tờ |  | 0.5 | 14000 | 7000 |  |  |  |  | 0 | 1 | 9 | 0
|  | 309 | VLP | Sơn chống rỉ | kg |  | 0.2 | 66300 | 13260 |  |  |  |  | 0 | 1 | 8 | 0
|  | 235 | VLP | Giẻ lau | kg |  | 1 | 5000 | 5000 |  |  |  |  | 0 | 1 | 7 | 0
|  | 237 | VLP | Gỗ nhóm 4 | m3 |  | 0.2 | 4545455 | 909091 |  |  |  |  | 0 | 1 | 6 | 0
|  | 699 | VLP | Vật liệu khác | % |  | 2 | 5000 | 10000 |  |  |  |  | 0 | 1 | 5 | 0
|  |  |  | Nhân công | [9 empty] | 0 | 1 | 4 | 0
|  | 745 | NC | Nhân công bậc 4,5/7 | công |  | 2.28 |  |  | 240557 | 548469.96 |  |  | 0 | 1 | 3 | 0
|  |  |  | Máy thi công | [9 empty] | 0 | 1 | 2 | 0
| M102.0103 | 900 | MTC | Cẩu 5 tấn | ca |  | 0.26 |  |  |  |  | 1475268 | 383569.68 | 0 | 1 | 1 | 0
31 | T1.1432 |  |  | Lắp đặt máy biến áp 1 pha 15;10;6/0,4kV <=50KVA | bộ |  |  |  | 961597.5 |  | 632664.91 |  | 383569.68 | 1 | 0 | 0 | 12
|  |  |  | Vật liệu | [9 empty] | 0 | 1 | 12 | 0
|  | 212 | VLP | Cồn công nghiệp | kg |  | 0.3 | 23000 | 6900 |  |  |  |  | 0 | 1 | 11 | 0
|  | 318 | VLP | Xăng | kg |  | 0.3 | 25155 | 7546.5 |  |  |  |  | 0 | 1 | 10 | 0
|  | 234 | VLP | Giấy ráp | tờ |  | 0.7 | 14000 | 9800 |  |  |  |  | 0 | 1 | 9 | 0
|  | 309 | VLP | Sơn chống rỉ | kg |  | 0.2 | 66300 | 13260 |  |  |  |  | 0 | 1 | 8 | 0
|  | 235 | VLP | Giẻ lau | kg |  | 1 | 5000 | 5000 |  |  |  |  | 0 | 1 | 7 | 0
|  | 237 | VLP | Gỗ nhóm 4 | m3 |  | 0.2 | 4545455 | 909091 |  |  |  |  | 0 | 1 | 6 | 0
|  | 699 | VLP | Vật liệu khác | % |  | 2 | 5000 | 10000 |  |  |  |  | 0 | 1 | 5 | 0
|  |  |  | Nhân công | [9 empty] | 0 | 1 | 4 | 0
|  | 745 | NC | Nhân công bậc 4,5/7 | công |  | 2.63 |  |  | 240557 | 632664.91 |  |  | 0 | 1 | 3 | 0
|  |  |  | Máy thi công | [9 empty] | 0 | 1 | 2 | 0
| M102.0103 | 900 | MTC | Cẩu 5 tấn | ca |  | 0.26 |  |  |  |  | 1475268 | 383569.68 | 0 | 1 | 1 | 0
32 | T1.1443 |  |  | Lắp đặt máy biến áp 1 pha 22/0,4kV <=75KVA | bộ |  |  |  | 983797.5 |  | 926144.45 |  | 383569.68 | 1 | 0 | 0 | 12
|  |  |  | Vật liệu | [9 empty] | 0 | 1 | 12 | 0
|  | 212 | VLP | Cồn công nghiệp | kg |  | 0.3 | 23000 | 6900 |  |  |  |  | 0 | 1 | 11 | 0
|  | 318 | VLP | Xăng | kg |  | 0.3 | 25155 | 7546.5 |  |  |  |  | 0 | 1 | 10 | 0
|  | 234 | VLP | Giấy ráp | tờ |  | 1 | 14000 | 14000 |  |  |  |  | 0 | 1 | 9 | 0
|  | 309 | VLP | Sơn chống rỉ | kg |  | 0.2 | 66300 | 13260 |  |  |  |  | 0 | 1 | 8 | 0
|  | 235 | VLP | Giẻ lau | kg |  | 1.6 | 5000 | 8000 |  |  |  |  | 0 | 1 | 7 | 0
|  | 237 | VLP | Gỗ nhóm 4 | m3 |  | 0.2 | 4545455 | 909091 |  |  |  |  | 0 | 1 | 6 | 0
|  | 699 | VLP | Vật liệu khác | % |  | 5 | 5000 | 25000 |  |  |  |  | 0 | 1 | 5 | 0
|  |  |  | Nhân công | [9 empty] | 0 | 1 | 4 | 0
|  | 745 | NC | Nhân công bậc 4,5/7 | công |  | 3.85 |  |  | 240557 | 926144.45 |  |  | 0 | 1 | 3 | 0
|  |  |  | Máy thi công | [9 empty] | 0 | 1 | 2 | 0
| M102.0103 | 900 | MTC | Cẩu 5 tấn | ca |  | 0.26 |  |  |  |  | 1475268 | 383569.68 | 0 | 1 | 1 | 0
33 | T1.1434 |  |  | Lắp đặt máy biến áp 1 pha 15;10;6/0,4kV <=100KVA | bộ |  |  |  | 968797.5 |  | 894872.04 |  | 383569.68 | 1 | 0 | 0 | 12
|  |  |  | Vật liệu | [9 empty] | 0 | 1 | 12 | 0
|  | 212 | VLP | Cồn công nghiệp | kg |  | 0.3 | 23000 | 6900 |  |  |  |  | 0 | 1 | 11 | 0
|  | 318 | VLP | Xăng | kg |  | 0.3 | 25155 | 7546.5 |  |  |  |  | 0 | 1 | 10 | 0
|  | 234 | VLP | Giấy ráp | tờ |  | 1 | 14000 | 14000 |  |  |  |  | 0 | 1 | 9 | 0
|  | 309 | VLP | Sơn chống rỉ | kg |  | 0.2 | 66300 | 13260 |  |  |  |  | 0 | 1 | 8 | 0
|  | 235 | VLP | Giẻ lau | kg |  | 1.6 | 5000 | 8000 |  |  |  |  | 0 | 1 | 7 | 0
|  | 237 | VLP | Gỗ nhóm 4 | m3 |  | 0.2 | 4545455 | 909091 |  |  |  |  | 0 | 1 | 6 | 0
|  | 699 | VLP | Vật liệu khác | % |  | 2 | 5000 | 10000 |  |  |  |  | 0 | 1 | 5 | 0
|  |  |  | Nhân công | [9 empty] | 0 | 1 | 4 | 0
|  | 745 | NC | Nhân công bậc 4,5/7 | công |  | 3.72 |  |  | 240557 | 894872.04 |  |  | 0 | 1 | 3 | 0
|  |  |  | Máy thi công | [9 empty] | 0 | 1 | 2 | 0
| M102.0103 | 900 | MTC | Cẩu 5 tấn | ca |  | 0.26 |  |  |  |  | 1475268 | 383569.68 | 0 | 1 | 1 | 0
34 | T1.1435 |  |  | Lắp đặt máy biến áp 1 pha 15;10;6/0,4kV <=150KVA | bộ |  |  |  | 968797.5 |  | 976661.42 |  | 383569.68 | 1 | 0 | 0 | 12
|  |  |  | Vật liệu | [9 empty] | 0 | 1 | 12 | 0
|  | 212 | VLP | Cồn công nghiệp | kg |  | 0.3 | 23000 | 6900 |  |  |  |  | 0 | 1 | 11 | 0
|  | 318 | VLP | Xăng | kg |  | 0.3 | 25155 | 7546.5 |  |  |  |  | 0 | 1 | 10 | 0
|  | 234 | VLP | Giấy ráp | tờ |  | 1 | 14000 | 14000 |  |  |  |  | 0 | 1 | 9 | 0
|  | 309 | VLP | Sơn chống rỉ | kg |  | 0.2 | 66300 | 13260 |  |  |  |  | 0 | 1 | 8 | 0
|  | 235 | VLP | Giẻ lau | kg |  | 1.6 | 5000 | 8000 |  |  |  |  | 0 | 1 | 7 | 0
|  | 237 | VLP | Gỗ nhóm 4 | m3 |  | 0.2 | 4545455 | 909091 |  |  |  |  | 0 | 1 | 6 | 0
|  | 699 | VLP | Vật liệu khác | % |  | 2 | 5000 | 10000 |  |  |  |  | 0 | 1 | 5 | 0
|  |  |  | Nhân công | [9 empty] | 0 | 1 | 4 | 0
|  | 745 | NC | Nhân công bậc 4,5/7 | công |  | 4.06 |  |  | 240557 | 976661.42 |  |  | 0 | 1 | 3 | 0
|  |  |  | Máy thi công | [9 empty] | 0 | 1 | 2 | 0
| M102.0103 | 900 | MTC | Cẩu 5 tấn | ca |  | 0.26 |  |  |  |  | 1475268 | 383569.68 | 0 | 1 | 1 | 0
35 | T1.1436 |  |  | Lắp đặt máy biến áp 1 pha 15;10;6/0,4kV <=250KVA | bộ |  |  |  | 968797.5 |  | 1094534.35 |  | 383569.68 | 1 | 0 | 0 | 12
|  |  |  | Vật liệu | [9 empty] | 0 | 1 | 12 | 0
|  | 212 | VLP | Cồn công nghiệp | kg |  | 0.3 | 23000 | 6900 |  |  |  |  | 0 | 1 | 11 | 0
|  | 318 | VLP | Xăng | kg |  | 0.3 | 25155 | 7546.5 |  |  |  |  | 0 | 1 | 10 | 0
|  | 234 | VLP | Giấy ráp | tờ |  | 1 | 14000 | 14000 |  |  |  |  | 0 | 1 | 9 | 0
|  | 309 | VLP | Sơn chống rỉ | kg |  | 0.2 | 66300 | 13260 |  |  |  |  | 0 | 1 | 8 | 0
|  | 235 | VLP | Giẻ lau | kg |  | 1.6 | 5000 | 8000 |  |  |  |  | 0 | 1 | 7 | 0
|  | 237 | VLP | Gỗ nhóm 4 | m3 |  | 0.2 | 4545455 | 909091 |  |  |  |  | 0 | 1 | 6 | 0
|  | 699 | VLP | Vật liệu khác | % |  | 2 | 5000 | 10000 |  |  |  |  | 0 | 1 | 5 | 0
|  |  |  | Nhân công | [9 empty] | 0 | 1 | 4 | 0
|  | 745 | NC | Nhân công bậc 4,5/7 | công |  | 4.55 |  |  | 240557 | 1094534.35 |  |  | 0 | 1 | 3 | 0
|  |  |  | Máy thi công | [9 empty] | 0 | 1 | 2 | 0
| M102.0103 | 900 | MTC | Cẩu 5 tấn | ca |  | 0.26 |  |  |  |  | 1475268 | 383569.68 | 0 | 1 | 1 | 0
tr96 | T1.2011 |  |  | Lọc dầu bằng máy lọc ép; mức điện áp trước khi lọc 10KV, mức điện áp sau khi lọc 25KV | tấn |  |  |  | 55500 |  | 663375 |  | 67780.8 | 1 | 0 | 0 | 11
|  |  |  | Vật liệu | [9 empty] | 0 | 1 | 11 | 0
|  | 315 | VLP | Vải trắng mộc 0,8m | m |  | 0.5 | 8000 | 4000 |  |  |  |  | 0 | 1 | 10 | 0
|  | 235 | VLP | Giẻ lau | kg |  | 0.3 | 5000 | 1500 |  |  |  |  | 0 | 1 | 9 | 0
|  | 699 | VLP | Vật liệu khác | % |  | 10 | 5000 | 50000 |  |  |  |  | 0 | 1 | 8 | 0
|  |  |  | Nhân công | [9 empty] | 0 | 1 | 7 | 0
|  | 740 | NC | Nhân công bậc 4,0/7 | công |  | 3 |  |  | 221125 | 663375 |  |  | 0 | 1 | 6 | 0
|  |  |  | Máy thi công | [9 empty] | 0 | 1 | 5 | 0
| M-BS8 | 913 | MTC | Máy lọc ép | ca |  | 0.8 |  |  |  |  | 0 | 0 | 0 | 1 | 4 | 0
| M-BS6 | 906 | MTC | Máy bơm ly tâm | ca |  | 0.3 |  |  |  |  | 0 | 0 | 0 | 1 | 3 | 0
| M112.0401 | 905 | MTC | Máy bơm chân không | ca |  | 0.3 |  |  |  |  | 225936 | 67780.8 | 0 | 1 | 2 | 0
| M-BS13 | 914 | MTC | Máy thử cao áp AI-70 | ca |  | 0.1 |  |  |  |  | 0 | 0 | 0 | 1 | 1 | 0
37 | T1.2012 |  |  | Lọc dầu bằng máy lọc ép; mức điện áp trước khi lọc 10KV, mức điện áp sau khi lọc 30KV | tấn |  |  |  | 55500 |  | 729712.5 |  | 74558.88 | 1 | 0 | 0 | 11
|  |  |  | Vật liệu | [9 empty] | 0 | 1 | 11 | 0
|  | 315 | VLP | Vải trắng mộc 0,8m | m |  | 0.5 | 8000 | 4000 |  |  |  |  | 0 | 1 | 10 | 0
|  | 235 | VLP | Giẻ lau | kg |  | 0.3 | 5000 | 1500 |  |  |  |  | 0 | 1 | 9 | 0
|  | 699 | VLP | Vật liệu khác | % |  | 10 | 5000 | 50000 |  |  |  |  | 0 | 1 | 8 | 0
|  |  |  | Nhân công | [9 empty] | 0 | 1 | 7 | 0
|  | 740 | NC | Nhân công bậc 4,0/7 | công |  | 3.3 |  |  | 221125 | 729712.5 |  |  | 0 | 1 | 6 | 0
|  |  |  | Máy thi công | [9 empty] | 0 | 1 | 5 | 0
| M-BS8 | 913 | MTC | Máy lọc ép | ca |  | 0.92 |  |  |  |  | 0 | 0 | 0 | 1 | 4 | 0
| M-BS6 | 906 | MTC | Máy bơm ly tâm | ca |  | 0.33 |  |  |  |  | 0 | 0 | 0 | 1 | 3 | 0
| M112.0401 | 905 | MTC | Máy bơm chân không | ca |  | 0.33 |  |  |  |  | 225936 | 74558.88 | 0 | 1 | 2 | 0
| M-BS13 | 914 | MTC | Máy thử cao áp AI-70 | ca |  | 0.1 |  |  |  |  | 0 | 0 | 0 | 1 | 1 | 0
38 | T1.2013 |  |  | Lọc dầu bằng máy lọc ép; mức điện áp trước khi lọc 10KV, mức điện áp sau khi lọc 35KV | tấn |  |  |  | 55500 |  | 1127737.5 |  | 112968 | 1 | 0 | 0 | 11
|  |  |  | Vật liệu | [9 empty] | 0 | 1 | 11 | 0
|  | 315 | VLP | Vải trắng mộc 0,8m | m |  | 0.5 | 8000 | 4000 |  |  |  |  | 0 | 1 | 10 | 0
|  | 235 | VLP | Giẻ lau | kg |  | 0.3 | 5000 | 1500 |  |  |  |  | 0 | 1 | 9 | 0
|  | 699 | VLP | Vật liệu khác | % |  | 10 | 5000 | 50000 |  |  |  |  | 0 | 1 | 8 | 0
|  |  |  | Nhân công | [9 empty] | 0 | 1 | 7 | 0
|  | 740 | NC | Nhân công bậc 4,0/7 | công |  | 5.1 |  |  | 221125 | 1127737.5 |  |  | 0 | 1 | 6 | 0
|  |  |  | Máy thi công | [9 empty] | 0 | 1 | 5 | 0
| M-BS8 | 913 | MTC | Máy lọc ép | ca |  | 1.36 |  |  |  |  | 0 | 0 | 0 | 1 | 4 | 0
| M-BS6 | 906 | MTC | Máy bơm ly tâm | ca |  | 0.5 |  |  |  |  | 0 | 0 | 0 | 1 | 3 | 0
| M112.0401 | 905 | MTC | Máy bơm chân không | ca |  | 0.5 |  |  |  |  | 225936 | 112968 | 0 | 1 | 2 | 0
| M-BS13 | 914 | MTC | Máy thử cao áp AI-70 | ca |  | 0.1 |  |  |  |  | 0 | 0 | 0 | 1 | 1 | 0
39 | T1.2014 |  |  | Lọc dầu bằng máy lọc ép; mức điện áp trước khi lọc 10KV, mức điện áp sau khi lọc 40KV | tấn |  |  |  | 55500 |  | 1370975 |  | 135561.6 | 1 | 0 | 0 | 11
|  |  |  | Vật liệu | [9 empty] | 0 | 1 | 11 | 0
|  | 315 | VLP | Vải trắng mộc 0,8m | m |  | 0.5 | 8000 | 4000 |  |  |  |  | 0 | 1 | 10 | 0
|  | 235 | VLP | Giẻ lau | kg |  | 0.3 | 5000 | 1500 |  |  |  |  | 0 | 1 | 9 | 0
|  | 699 | VLP | Vật liệu khác | % |  | 10 | 5000 | 50000 |  |  |  |  | 0 | 1 | 8 | 0
|  |  |  | Nhân công | [9 empty] | 0 | 1 | 7 | 0
|  | 740 | NC | Nhân công bậc 4,0/7 | công |  | 6.2 |  |  | 221125 | 1370975 |  |  | 0 | 1 | 6 | 0
|  |  |  | Máy thi công | [9 empty] | 0 | 1 | 5 | 0
| M-BS8 | 913 | MTC | Máy lọc ép | ca |  | 1.63 |  |  |  |  | 0 | 0 | 0 | 1 | 4 | 0
| M-BS6 | 906 | MTC | Máy bơm ly tâm | ca |  | 0.6 |  |  |  |  | 0 | 0 | 0 | 1 | 3 | 0
| M112.0401 | 905 | MTC | Máy bơm chân không | ca |  | 0.6 |  |  |  |  | 225936 | 135561.6 | 0 | 1 | 2 | 0
| M-BS13 | 914 | MTC | Máy thử cao áp AI-70 | ca |  | 0.1 |  |  |  |  | 0 | 0 | 0 | 1 | 1 | 0
tr96 | T1.2021 |  |  | Lọc dầu bằng máy lọc dầu cải tạo YBM-2 (đã có máy hút chân không) hoặc tương đương; mức điện áp trước khi lọc 10KV, mức điện áp sau khi lọc 25KV | tấn |  |  |  | 55500 |  | 663375 |  | 0 | 1 | 0 | 0 | 9
|  |  |  | Vật liệu | [9 empty] | 0 | 1 | 9 | 0
|  | 315 | VLP | Vải trắng mộc 0,8m | m |  | 0.5 | 8000 | 4000 |  |  |  |  | 0 | 1 | 8 | 0
|  | 235 | VLP | Giẻ lau | kg |  | 0.3 | 5000 | 1500 |  |  |  |  | 0 | 1 | 7 | 0
|  | 699 | VLP | Vật liệu khác | % |  | 10 | 5000 | 50000 |  |  |  |  | 0 | 1 | 6 | 0
|  |  |  | Nhân công | [9 empty] | 0 | 1 | 5 | 0
|  | 740 | NC | Nhân công bậc 4,0/7 | công |  | 3 |  |  | 221125 | 663375 |  |  | 0 | 1 | 4 | 0
|  |  |  | Máy thi công | [9 empty] | 0 | 1 | 3 | 0
| M-BS4 | 911 | MTC | Máy lọc dầu cải tạo YBM-2 | ca |  | 0.48 |  |  |  |  | 0 | 0 | 0 | 1 | 2 | 0
| M-BS13 | 914 | MTC | Máy thử cao áp AI-70 | ca |  | 0.1 |  |  |  |  | 0 | 0 | 0 | 1 | 1 | 0
41 | T1.2022 |  |  | Lọc dầu bằng máy lọc dầu cải tạo YBM-2 (đã có máy hút chân không) hoặc tương đương; mức điện áp trước khi lọc 10KV, mức điện áp sau khi lọc 30KV | tấn |  |  |  | 55500 |  | 729712.5 |  | 0 | 1 | 0 | 0 | 9
|  |  |  | Vật liệu | [9 empty] | 0 | 1 | 9 | 0
|  | 315 | VLP | Vải trắng mộc 0,8m | m |  | 0.5 | 8000 | 4000 |  |  |  |  | 0 | 1 | 8 | 0
|  | 235 | VLP | Giẻ lau | kg |  | 0.3 | 5000 | 1500 |  |  |  |  | 0 | 1 | 7 | 0
|  | 699 | VLP | Vật liệu khác | % |  | 10 | 5000 | 50000 |  |  |  |  | 0 | 1 | 6 | 0
|  |  |  | Nhân công | [9 empty] | 0 | 1 | 5 | 0
|  | 740 | NC | Nhân công bậc 4,0/7 | công |  | 3.3 |  |  | 221125 | 729712.5 |  |  | 0 | 1 | 4 | 0
|  |  |  | Máy thi công | [9 empty] | 0 | 1 | 3 | 0
| M-BS4 | 911 | MTC | Máy lọc dầu cải tạo YBM-2 | ca |  | 0.55 |  |  |  |  | 0 | 0 | 0 | 1 | 2 | 0
| M-BS13 | 914 | MTC | Máy thử cao áp AI-70 | ca |  | 0.1 |  |  |  |  | 0 | 0 | 0 | 1 | 1 | 0
42 | T1.2023 |  |  | Lọc dầu bằng máy lọc dầu cải tạo YBM-2 (đã có máy hút chân không) hoặc tương đương; mức điện áp trước khi lọc 10KV, mức điện áp sau khi lọc 35KV | tấn |  |  |  | 55500 |  | 1127737.5 |  | 0 | 1 | 0 | 0 | 9
|  |  |  | Vật liệu | [9 empty] | 0 | 1 | 9 | 0
|  | 315 | VLP | Vải trắng mộc 0,8m | m |  | 0.5 | 8000 | 4000 |  |  |  |  | 0 | 1 | 8 | 0
|  | 235 | VLP | Giẻ lau | kg |  | 0.3 | 5000 | 1500 |  |  |  |  | 0 | 1 | 7 | 0
|  | 699 | VLP | Vật liệu khác | % |  | 10 | 5000 | 50000 |  |  |  |  | 0 | 1 | 6 | 0
|  |  |  | Nhân công | [9 empty] | 0 | 1 | 5 | 0
|  | 740 | NC | Nhân công bậc 4,0/7 | công |  | 5.1 |  |  | 221125 | 1127737.5 |  |  | 0 | 1 | 4 | 0
|  |  |  | Máy thi công | [9 empty] | 0 | 1 | 3 | 0
| M-BS4 | 911 | MTC | Máy lọc dầu cải tạo YBM-2 | ca |  | 0.82 |  |  |  |  | 0 | 0 | 0 | 1 | 2 | 0
| M-BS13 | 914 | MTC | Máy thử cao áp AI-70 | ca |  | 0.1 |  |  |  |  | 0 | 0 | 0 | 1 | 1 | 0
43 | T1.2024 |  |  | Lọc dầu bằng máy lọc dầu cải tạo YBM-2 (đã có máy hút chân không) hoặc tương đương; mức điện áp trước khi lọc 10KV, mức điện áp sau khi lọc 40KV | tấn |  |  |  | 55500 |  | 1370975 |  | 0 | 1 | 0 | 0 | 9
|  |  |  | Vật liệu | [9 empty] | 0 | 1 | 9 | 0
|  | 315 | VLP | Vải trắng mộc 0,8m | m |  | 0.5 | 8000 | 4000 |  |  |  |  | 0 | 1 | 8 | 0
|  | 235 | VLP | Giẻ lau | kg |  | 0.3 | 5000 | 1500 |  |  |  |  | 0 | 1 | 7 | 0
|  | 699 | VLP | Vật liệu khác | % |  | 10 | 5000 | 50000 |  |  |  |  | 0 | 1 | 6 | 0
|  |  |  | Nhân công | [9 empty] | 0 | 1 | 5 | 0
|  | 740 | NC | Nhân công bậc 4,0/7 | công |  | 6.2 |  |  | 221125 | 1370975 |  |  | 0 | 1 | 4 | 0
|  |  |  | Máy thi công | [9 empty] | 0 | 1 | 3 | 0
| M-BS4 | 911 | MTC | Máy lọc dầu cải tạo YBM-2 | ca |  | 0.98 |  |  |  |  | 0 | 0 | 0 | 1 | 2 | 0
| M-BS13 | 914 | MTC | Máy thử cao áp AI-70 | ca |  | 0.1 |  |  |  |  | 0 | 0 | 0 | 1 | 1 | 0
tr96 | T1.2031 |  |  | Lọc dầu bằng máy lọc dầu hợp bộ KATO KLVC-4AXVSO hoặc tương đương; mức điện áp trước khi lọc 10KV, mức điện áp sau khi lọc 25KV | tấn |  |  |  | 55500 |  | 663375 |  | 0 | 1 | 0 | 0 | 9
|  |  |  | Vật liệu | [9 empty] | 0 | 1 | 9 | 0
|  | 315 | VLP | Vải trắng mộc 0,8m | m |  | 0.5 | 8000 | 4000 |  |  |  |  | 0 | 1 | 8 | 0
|  | 235 | VLP | Giẻ lau | kg |  | 0.3 | 5000 | 1500 |  |  |  |  | 0 | 1 | 7 | 0
|  | 699 | VLP | Vật liệu khác | % |  | 10 | 5000 | 50000 |  |  |  |  | 0 | 1 | 6 | 0
|  |  |  | Nhân công | [9 empty] | 0 | 1 | 5 | 0
|  | 740 | NC | Nhân công bậc 4,0/7 | công |  | 3 |  |  | 221125 | 663375 |  |  | 0 | 1 | 4 | 0
|  |  |  | Máy thi công | [9 empty] | 0 | 1 | 3 | 0
| M-BS7 | 912 | MTC | Máy lọc dầu hợp bộ KATO KLVC-4AXVSO | ca |  | 0.268 |  |  |  |  | 0 | 0 | 0 | 1 | 2 | 0
| M-BS13 | 914 | MTC | Máy thử cao áp AI-70 | ca |  | 0.1 |  |  |  |  | 0 | 0 | 0 | 1 | 1 | 0
45 | T1.2032 |  |  | Lọc dầu bằng máy lọc dầu hợp bộ KATO KLVC-4AXVSO hoặc tương đương; mức điện áp trước khi lọc 10KV, mức điện áp sau khi lọc 30KV | tấn |  |  |  | 55500 |  | 729712.5 |  | 0 | 1 | 0 | 0 | 9
|  |  |  | Vật liệu | [9 empty] | 0 | 1 | 9 | 0
|  | 315 | VLP | Vải trắng mộc 0,8m | m |  | 0.5 | 8000 | 4000 |  |  |  |  | 0 | 1 | 8 | 0
|  | 235 | VLP | Giẻ lau | kg |  | 0.3 | 5000 | 1500 |  |  |  |  | 0 | 1 | 7 | 0
|  | 699 | VLP | Vật liệu khác | % |  | 10 | 5000 | 50000 |  |  |  |  | 0 | 1 | 6 | 0
|  |  |  | Nhân công | [9 empty] | 0 | 1 | 5 | 0
|  | 740 | NC | Nhân công bậc 4,0/7 | công |  | 3.3 |  |  | 221125 | 729712.5 |  |  | 0 | 1 | 4 | 0
|  |  |  | Máy thi công | [9 empty] | 0 | 1 | 3 | 0
| M-BS7 | 912 | MTC | Máy lọc dầu hợp bộ KATO KLVC-4AXVSO | ca |  | 0.321 |  |  |  |  | 0 | 0 | 0 | 1 | 2 | 0
| M-BS13 | 914 | MTC | Máy thử cao áp AI-70 | ca |  | 0.1 |  |  |  |  | 0 | 0 | 0 | 1 | 1 | 0
46 | T1.2033 |  |  | Lọc dầu bằng máy lọc dầu hợp bộ KATO KLVC-4AXVSO hoặc tương đương; mức điện áp trước khi lọc 10KV, mức điện áp sau khi lọc 35KV | tấn |  |  |  | 55500 |  | 1127737.5 |  | 0 | 1 | 0 | 0 | 9
|  |  |  | Vật liệu | [9 empty] | 0 | 1 | 9 | 0
|  | 315 | VLP | Vải trắng mộc 0,8m | m |  | 0.5 | 8000 | 4000 |  |  |  |  | 0 | 1 | 8 | 0
|  | 235 | VLP | Giẻ lau | kg |  | 0.3 | 5000 | 1500 |  |  |  |  | 0 | 1 | 7 | 0
|  | 699 | VLP | Vật liệu khác | % |  | 10 | 5000 | 50000 |  |  |  |  | 0 | 1 | 6 | 0
|  |  |  | Nhân công | [9 empty] | 0 | 1 | 5 | 0
|  | 740 | NC | Nhân công bậc 4,0/7 | công |  | 5.1 |  |  | 221125 | 1127737.5 |  |  | 0 | 1 | 4 | 0
|  |  |  | Máy thi công | [9 empty] | 0 | 1 | 3 | 0
| M-BS7 | 912 | MTC | Máy lọc dầu hợp bộ KATO KLVC-4AXVSO | ca |  | 0.379 |  |  |  |  | 0 | 0 | 0 | 1 | 2 | 0
| M-BS13 | 914 | MTC | Máy thử cao áp AI-70 | ca |  | 0.1 |  |  |  |  | 0 | 0 | 0 | 1 | 1 | 0
47 | T1.2034 |  |  | Lọc dầu bằng máy lọc dầu hợp bộ KATO KLVC-4AXVSO hoặc tương đương; mức điện áp trước khi lọc 10KV, mức điện áp sau khi lọc 40KV | tấn |  |  |  | 55500 |  | 1370975 |  | 0 | 1 | 0 | 0 | 9
|  |  |  | Vật liệu | [9 empty] | 0 | 1 | 9 | 0
|  | 315 | VLP | Vải trắng mộc 0,8m | m |  | 0.5 | 8000 | 4000 |  |  |  |  | 0 | 1 | 8 | 0
|  | 235 | VLP | Giẻ lau | kg |  | 0.3 | 5000 | 1500 |  |  |  |  | 0 | 1 | 7 | 0
|  | 699 | VLP | Vật liệu khác | % |  | 10 | 5000 | 50000 |  |  |  |  | 0 | 1 | 6 | 0
|  |  |  | Nhân công | [9 empty] | 0 | 1 | 5 | 0
|  | 740 | NC | Nhân công bậc 4,0/7 | công |  | 6.2 |  |  | 221125 | 1370975 |  |  | 0 | 1 | 4 | 0
|  |  |  | Máy thi công | [9 empty] | 0 | 1 | 3 | 0
| M-BS7 | 912 | MTC | Máy lọc dầu hợp bộ KATO KLVC-4AXVSO | ca |  | 0.441 |  |  |  |  | 0 | 0 | 0 | 1 | 2 | 0
| M-BS13 | 914 | MTC | Máy thử cao áp AI-70 | ca |  | 0.1 |  |  |  |  | 0 | 0 | 0 | 1 | 1 | 0
48 | T1.2041 |  |  | Lọc dầu bằng máy lọc ép; mức điện áp trước khi lọc 15KV, mức điện áp sau khi lọc 25KV | tấn |  |  |  | 55500 |  | 442250 |  | 47446.56 | 1 | 0 | 0 | 11
|  |  |  | Vật liệu | [9 empty] | 0 | 1 | 11 | 0
|  | 315 | VLP | Vải trắng mộc 0,8m | m |  | 0.5 | 8000 | 4000 |  |  |  |  | 0 | 1 | 10 | 0
|  | 235 | VLP | Giẻ lau | kg |  | 0.3 | 5000 | 1500 |  |  |  |  | 0 | 1 | 9 | 0
|  | 699 | VLP | Vật liệu khác | % |  | 10 | 5000 | 50000 |  |  |  |  | 0 | 1 | 8 | 0
|  |  |  | Nhân công | [9 empty] | 0 | 1 | 7 | 0
|  | 740 | NC | Nhân công bậc 4,0/7 | công |  | 2 |  |  | 221125 | 442250 |  |  | 0 | 1 | 6 | 0
|  |  |  | Máy thi công | [9 empty] | 0 | 1 | 5 | 0
| M-BS8 | 913 | MTC | Máy lọc ép | ca |  | 0.56 |  |  |  |  | 0 | 0 | 0 | 1 | 4 | 0
| M-BS6 | 906 | MTC | Máy bơm ly tâm | ca |  | 0.21 |  |  |  |  | 0 | 0 | 0 | 1 | 3 | 0
| M112.0401 | 905 | MTC | Máy bơm chân không | ca |  | 0.21 |  |  |  |  | 225936 | 47446.56 | 0 | 1 | 2 | 0
| M-BS13 | 914 | MTC | Máy thử cao áp AI-70 | ca |  | 0.1 |  |  |  |  | 0 | 0 | 0 | 1 | 1 | 0
49 | T1.2042 |  |  | Lọc dầu bằng máy lọc ép; mức điện áp trước khi lọc 15KV, mức điện áp sau khi lọc 30KV | tấn |  |  |  | 55500 |  | 552812.5 |  | 56484 | 1 | 0 | 0 | 11
|  |  |  | Vật liệu | [9 empty] | 0 | 1 | 11 | 0
|  | 315 | VLP | Vải trắng mộc 0,8m | m |  | 0.5 | 8000 | 4000 |  |  |  |  | 0 | 1 | 10 | 0
|  | 235 | VLP | Giẻ lau | kg |  | 0.3 | 5000 | 1500 |  |  |  |  | 0 | 1 | 9 | 0
|  | 699 | VLP | Vật liệu khác | % |  | 10 | 5000 | 50000 |  |  |  |  | 0 | 1 | 8 | 0
|  |  |  | Nhân công | [9 empty] | 0 | 1 | 7 | 0
|  | 740 | NC | Nhân công bậc 4,0/7 | công |  | 2.5 |  |  | 221125 | 552812.5 |  |  | 0 | 1 | 6 | 0
|  |  |  | Máy thi công | [9 empty] | 0 | 1 | 5 | 0
| M-BS8 | 913 | MTC | Máy lọc ép | ca |  | 0.7 |  |  |  |  | 0 | 0 | 0 | 1 | 4 | 0
| M-BS6 | 906 | MTC | Máy bơm ly tâm | ca |  | 0.25 |  |  |  |  | 0 | 0 | 0 | 1 | 3 | 0
| M112.0401 | 905 | MTC | Máy bơm chân không | ca |  | 0.25 |  |  |  |  | 225936 | 56484 | 0 | 1 | 2 | 0
| M-BS13 | 914 | MTC | Máy thử cao áp AI-70 | ca |  | 0.1 |  |  |  |  | 0 | 0 | 0 | 1 | 1 | 0
50 | T1.2043 |  |  | Lọc dầu bằng máy lọc ép; mức điện áp trước khi lọc 15KV, mức điện áp sau khi lọc 35KV | tấn |  |  |  | 55500 |  | 663375 |  | 67780.8 | 1 | 0 | 0 | 11
|  |  |  | Vật liệu | [9 empty] | 0 | 1 | 11 | 0
|  | 315 | VLP | Vải trắng mộc 0,8m | m |  | 0.5 | 8000 | 4000 |  |  |  |  | 0 | 1 | 10 | 0
|  | 235 | VLP | Giẻ lau | kg |  | 0.3 | 5000 | 1500 |  |  |  |  | 0 | 1 | 9 | 0
|  | 699 | VLP | Vật liệu khác | % |  | 10 | 5000 | 50000 |  |  |  |  | 0 | 1 | 8 | 0
|  |  |  | Nhân công | [9 empty] | 0 | 1 | 7 | 0
|  | 740 | NC | Nhân công bậc 4,0/7 | công |  | 3 |  |  | 221125 | 663375 |  |  | 0 | 1 | 6 | 0
|  |  |  | Máy thi công | [9 empty] | 0 | 1 | 5 | 0
| M-BS8 | 913 | MTC | Máy lọc ép | ca |  | 0.84 |  |  |  |  | 0 | 0 | 0 | 1 | 4 | 0
| M-BS6 | 906 | MTC | Máy bơm ly tâm | ca |  | 0.3 |  |  |  |  | 0 | 0 | 0 | 1 | 3 | 0
| M112.0401 | 905 | MTC | Máy bơm chân không | ca |  | 0.3 |  |  |  |  | 225936 | 67780.8 | 0 | 1 | 2 | 0
| M-BS13 | 914 | MTC | Máy thử cao áp AI-70 | ca |  | 0.1 |  |  |  |  | 0 | 0 | 0 | 1 | 1 | 0
51 | T1.2044 |  |  | Lọc dầu bằng máy lọc ép; mức điện áp trước khi lọc 15KV, mức điện áp sau khi lọc 40KV | tấn |  |  |  | 55500 |  | 840275 |  | 81336.96 | 1 | 0 | 0 | 11
|  |  |  | Vật liệu | [9 empty] | 0 | 1 | 11 | 0
|  | 315 | VLP | Vải trắng mộc 0,8m | m |  | 0.5 | 8000 | 4000 |  |  |  |  | 0 | 1 | 10 | 0
|  | 235 | VLP | Giẻ lau | kg |  | 0.3 | 5000 | 1500 |  |  |  |  | 0 | 1 | 9 | 0
|  | 699 | VLP | Vật liệu khác | % |  | 10 | 5000 | 50000 |  |  |  |  | 0 | 1 | 8 | 0
|  |  |  | Nhân công | [9 empty] | 0 | 1 | 7 | 0
|  | 740 | NC | Nhân công bậc 4,0/7 | công |  | 3.8 |  |  | 221125 | 840275 |  |  | 0 | 1 | 6 | 0
|  |  |  | Máy thi công | [9 empty] | 0 | 1 | 5 | 0
| M-BS8 | 913 | MTC | Máy lọc ép | ca |  | 1.03 |  |  |  |  | 0 | 0 | 0 | 1 | 4 | 0
| M-BS6 | 906 | MTC | Máy bơm ly tâm | ca |  | 0.36 |  |  |  |  | 0 | 0 | 0 | 1 | 3 | 0
| M112.0401 | 905 | MTC | Máy bơm chân không | ca |  | 0.36 |  |  |  |  | 225936 | 81336.96 | 0 | 1 | 2 | 0
| M-BS13 | 914 | MTC | Máy thử cao áp AI-70 | ca |  | 0.1 |  |  |  |  | 0 | 0 | 0 | 1 | 1 | 0
52 | T1.2045 |  |  | Lọc dầu bằng máy lọc ép; mức điện áp trước khi lọc 15KV, mức điện áp sau khi lọc 45KV | tấn |  |  |  | 55500 |  | 1061400 |  | 99411.84 | 1 | 0 | 0 | 11
|  |  |  | Vật liệu | [9 empty] | 0 | 1 | 11 | 0
|  | 315 | VLP | Vải trắng mộc 0,8m | m |  | 0.5 | 8000 | 4000 |  |  |  |  | 0 | 1 | 10 | 0
|  | 235 | VLP | Giẻ lau | kg |  | 0.3 | 5000 | 1500 |  |  |  |  | 0 | 1 | 9 | 0
|  | 699 | VLP | Vật liệu khác | % |  | 10 | 5000 | 50000 |  |  |  |  | 0 | 1 | 8 | 0
|  |  |  | Nhân công | [9 empty] | 0 | 1 | 7 | 0
|  | 740 | NC | Nhân công bậc 4,0/7 | công |  | 4.8 |  |  | 221125 | 1061400 |  |  | 0 | 1 | 6 | 0
|  |  |  | Máy thi công | [9 empty] | 0 | 1 | 5 | 0
| M-BS8 | 913 | MTC | Máy lọc ép | ca |  | 1.26 |  |  |  |  | 0 | 0 | 0 | 1 | 4 | 0
| M-BS6 | 906 | MTC | Máy bơm ly tâm | ca |  | 0.44 |  |  |  |  | 0 | 0 | 0 | 1 | 3 | 0
| M112.0401 | 905 | MTC | Máy bơm chân không | ca |  | 0.44 |  |  |  |  | 225936 | 99411.84 | 0 | 1 | 2 | 0
| M-BS13 | 914 | MTC | Máy thử cao áp AI-70 | ca |  | 0.1 |  |  |  |  | 0 | 0 | 0 | 1 | 1 | 0
tr97 | T1.2051 |  |  | Lọc dầu bằng máy lọc dầu cải tạo YBM-2 (đã có máy hút chân không) hoặc tương đương; mức điện áp trước khi lọc 15KV, mức điện áp sau khi lọc 25KV | tấn |  |  |  | 55500 |  | 442250 |  | 0 | 1 | 0 | 0 | 9
|  |  |  | Vật liệu | [9 empty] | 0 | 1 | 9 | 0
|  | 315 | VLP | Vải trắng mộc 0,8m | m |  | 0.5 | 8000 | 4000 |  |  |  |  | 0 | 1 | 8 | 0
|  | 235 | VLP | Giẻ lau | kg |  | 0.3 | 5000 | 1500 |  |  |  |  | 0 | 1 | 7 | 0
|  | 699 | VLP | Vật liệu khác | % |  | 10 | 5000 | 50000 |  |  |  |  | 0 | 1 | 6 | 0
|  |  |  | Nhân công | [9 empty] | 0 | 1 | 5 | 0
|  | 740 | NC | Nhân công bậc 4,0/7 | công |  | 2 |  |  | 221125 | 442250 |  |  | 0 | 1 | 4 | 0
|  |  |  | Máy thi công | [9 empty] | 0 | 1 | 3 | 0
| M-BS4 | 911 | MTC | Máy lọc dầu cải tạo YBM-2 | ca |  | 0.34 |  |  |  |  | 0 | 0 | 0 | 1 | 2 | 0
| M-BS13 | 914 | MTC | Máy thử cao áp AI-70 | ca |  | 0.1 |  |  |  |  | 0 | 0 | 0 | 1 | 1 | 0
54 | T1.2052 |  |  | Lọc dầu bằng máy lọc dầu cải tạo YBM-2 (đã có máy hút chân không) hoặc tương đương; mức điện áp trước khi lọc 15KV, mức điện áp sau khi lọc 30KV | tấn |  |  |  | 55500 |  | 552812.5 |  | 0 | 1 | 0 | 0 | 9
|  |  |  | Vật liệu | [9 empty] | 0 | 1 | 9 | 0
|  | 315 | VLP | Vải trắng mộc 0,8m | m |  | 0.5 | 8000 | 4000 |  |  |  |  | 0 | 1 | 8 | 0
|  | 235 | VLP | Giẻ lau | kg |  | 0.3 | 5000 | 1500 |  |  |  |  | 0 | 1 | 7 | 0
|  | 699 | VLP | Vật liệu khác | % |  | 10 | 5000 | 50000 |  |  |  |  | 0 | 1 | 6 | 0
|  |  |  | Nhân công | [9 empty] | 0 | 1 | 5 | 0
|  | 740 | NC | Nhân công bậc 4,0/7 | công |  | 2.5 |  |  | 221125 | 552812.5 |  |  | 0 | 1 | 4 | 0
|  |  |  | Máy thi công | [9 empty] | 0 | 1 | 3 | 0
| M-BS4 | 911 | MTC | Máy lọc dầu cải tạo YBM-2 | ca |  | 0.42 |  |  |  |  | 0 | 0 | 0 | 1 | 2 | 0
| M-BS13 | 914 | MTC | Máy thử cao áp AI-70 | ca |  | 0.1 |  |  |  |  | 0 | 0 | 0 | 1 | 1 | 0
55 | T1.2053 |  |  | Lọc dầu bằng máy lọc dầu cải tạo YBM-2 (đã có máy hút chân không) hoặc tương đương; mức điện áp trước khi lọc 15KV, mức điện áp sau khi lọc 35KV | tấn |  |  |  | 55500 |  | 663375 |  | 0 | 1 | 0 | 0 | 9
|  |  |  | Vật liệu | [9 empty] | 0 | 1 | 9 | 0
|  | 315 | VLP | Vải trắng mộc 0,8m | m |  | 0.5 | 8000 | 4000 |  |  |  |  | 0 | 1 | 8 | 0
|  | 235 | VLP | Giẻ lau | kg |  | 0.3 | 5000 | 1500 |  |  |  |  | 0 | 1 | 7 | 0
|  | 699 | VLP | Vật liệu khác | % |  | 10 | 5000 | 50000 |  |  |  |  | 0 | 1 | 6 | 0
|  |  |  | Nhân công | [9 empty] | 0 | 1 | 5 | 0
|  | 740 | NC | Nhân công bậc 4,0/7 | công |  | 3 |  |  | 221125 | 663375 |  |  | 0 | 1 | 4 | 0
|  |  |  | Máy thi công | [9 empty] | 0 | 1 | 3 | 0
| M-BS4 | 911 | MTC | Máy lọc dầu cải tạo YBM-2 | ca |  | 0.5 |  |  |  |  | 0 | 0 | 0 | 1 | 2 | 0
| M-BS13 | 914 | MTC | Máy thử cao áp AI-70 | ca |  | 0.1 |  |  |  |  | 0 | 0 | 0 | 1 | 1 | 0
56 | T1.2054 |  |  | Lọc dầu bằng máy lọc dầu cải tạo YBM-2 (đã có máy hút chân không) hoặc tương đương; mức điện áp trước khi lọc 15KV, mức điện áp sau khi lọc 40KV | tấn |  |  |  | 55500 |  | 840275 |  | 0 | 1 | 0 | 0 | 9
|  |  |  | Vật liệu | [9 empty] | 0 | 1 | 9 | 0
|  | 315 | VLP | Vải trắng mộc 0,8m | m |  | 0.5 | 8000 | 4000 |  |  |  |  | 0 | 1 | 8 | 0
|  | 235 | VLP | Giẻ lau | kg |  | 0.3 | 5000 | 1500 |  |  |  |  | 0 | 1 | 7 | 0
|  | 699 | VLP | Vật liệu khác | % |  | 10 | 5000 | 50000 |  |  |  |  | 0 | 1 | 6 | 0
|  |  |  | Nhân công | [9 empty] | 0 | 1 | 5 | 0
|  | 740 | NC | Nhân công bậc 4,0/7 | công |  | 3.8 |  |  | 221125 | 840275 |  |  | 0 | 1 | 4 | 0
|  |  |  | Máy thi công | [9 empty] | 0 | 1 | 3 | 0
| M-BS4 | 911 | MTC | Máy lọc dầu cải tạo YBM-2 | ca |  | 0.62 |  |  |  |  | 0 | 0 | 0 | 1 | 2 | 0
| M-BS13 | 914 | MTC | Máy thử cao áp AI-70 | ca |  | 0.1 |  |  |  |  | 0 | 0 | 0 | 1 | 1 | 0
57 | T1.2055 |  |  | Lọc dầu bằng máy lọc dầu cải tạo YBM-2 (đã có máy hút chân không) hoặc tương đương; mức điện áp trước khi lọc 15KV, mức điện áp sau khi lọc 45KV | tấn |  |  |  | 55500 |  | 1061400 |  | 0 | 1 | 0 | 0 | 9
|  |  |  | Vật liệu | [9 empty] | 0 | 1 | 9 | 0
|  | 315 | VLP | Vải trắng mộc 0,8m | m |  | 0.5 | 8000 | 4000 |  |  |  |  | 0 | 1 | 8 | 0
|  | 235 | VLP | Giẻ lau | kg |  | 0.3 | 5000 | 1500 |  |  |  |  | 0 | 1 | 7 | 0
|  | 699 | VLP | Vật liệu khác | % |  | 10 | 5000 | 50000 |  |  |  |  | 0 | 1 | 6 | 0
|  |  |  | Nhân công | [9 empty] | 0 | 1 | 5 | 0
|  | 740 | NC | Nhân công bậc 4,0/7 | công |  | 4.8 |  |  | 221125 | 1061400 |  |  | 0 | 1 | 4 | 0
|  |  |  | Máy thi công | [9 empty] | 0 | 1 | 3 | 0
| M-BS4 | 911 | MTC | Máy lọc dầu cải tạo YBM-2 | ca |  | 0.76 |  |  |  |  | 0 | 0 | 0 | 1 | 2 | 0
| M-BS13 | 914 | MTC | Máy thử cao áp AI-70 | ca |  | 0.1 |  |  |  |  | 0 | 0 | 0 | 1 | 1 | 0
tr97 | T1.2061 |  |  | Lọc dầu bằng máy lọc dầu hợp bộ KATO KLVC-4AXVSO hoặc tương đương; mức điện áp trước khi lọc 15KV, mức điện áp sau khi lọc 25KV | tấn |  |  |  | 55500 |  | 442250 |  | 0 | 1 | 0 | 0 | 9
|  |  |  | Vật liệu | [9 empty] | 0 | 1 | 9 | 0
|  | 315 | VLP | Vải trắng mộc 0,8m | m |  | 0.5 | 8000 | 4000 |  |  |  |  | 0 | 1 | 8 | 0
|  | 235 | VLP | Giẻ lau | kg |  | 0.3 | 5000 | 1500 |  |  |  |  | 0 | 1 | 7 | 0
|  | 699 | VLP | Vật liệu khác | % |  | 10 | 5000 | 50000 |  |  |  |  | 0 | 1 | 6 | 0
|  |  |  | Nhân công | [9 empty] | 0 | 1 | 5 | 0
|  | 740 | NC | Nhân công bậc 4,0/7 | công |  | 2 |  |  | 221125 | 442250 |  |  | 0 | 1 | 4 | 0
|  |  |  | Máy thi công | [9 empty] | 0 | 1 | 3 | 0
| M-BS7 | 912 | MTC | Máy lọc dầu hợp bộ KATO KLVC-4AXVSO | ca |  | 0.218 |  |  |  |  | 0 | 0 | 0 | 1 | 2 | 0
| M-BS13 | 914 | MTC | Máy thử cao áp AI-70 | ca |  | 0.1 |  |  |  |  | 0 | 0 | 0 | 1 | 1 | 0
59 | T1.2062 |  |  | Lọc dầu bằng máy lọc dầu hợp bộ KATO KLVC-4AXVSO hoặc tương đương; mức điện áp trước khi lọc 15KV, mức điện áp sau khi lọc 30KV | tấn |  |  |  | 55500 |  | 552812.5 |  | 0 | 1 | 0 | 0 | 9
|  |  |  | Vật liệu | [9 empty] | 0 | 1 | 9 | 0
|  | 315 | VLP | Vải trắng mộc 0,8m | m |  | 0.5 | 8000 | 4000 |  |  |  |  | 0 | 1 | 8 | 0
|  | 235 | VLP | Giẻ lau | kg |  | 0.3 | 5000 | 1500 |  |  |  |  | 0 | 1 | 7 | 0
|  | 699 | VLP | Vật liệu khác | % |  | 10 | 5000 | 50000 |  |  |  |  | 0 | 1 | 6 | 0
|  |  |  | Nhân công | [9 empty] | 0 | 1 | 5 | 0
|  | 740 | NC | Nhân công bậc 4,0/7 | công |  | 2.5 |  |  | 221125 | 552812.5 |  |  | 0 | 1 | 4 | 0
|  |  |  | Máy thi công | [9 empty] | 0 | 1 | 3 | 0
| M-BS7 | 912 | MTC | Máy lọc dầu hợp bộ KATO KLVC-4AXVSO | ca |  | 0.269 |  |  |  |  | 0 | 0 | 0 | 1 | 2 | 0
| M-BS13 | 914 | MTC | Máy thử cao áp AI-70 | ca |  | 0.1 |  |  |  |  | 0 | 0 | 0 | 1 | 1 | 0
60 | T1.2063 |  |  | Lọc dầu bằng máy lọc dầu hợp bộ KATO KLVC-4AXVSO hoặc tương đương; mức điện áp trước khi lọc 15KV, mức điện áp sau khi lọc 35KV | tấn |  |  |  | 55500 |  | 663375 |  | 0 | 1 | 0 | 0 | 9
|  |  |  | Vật liệu | [9 empty] | 0 | 1 | 9 | 0
|  | 315 | VLP | Vải trắng mộc 0,8m | m |  | 0.5 | 8000 | 4000 |  |  |  |  | 0 | 1 | 8 | 0
|  | 235 | VLP | Giẻ lau | kg |  | 0.3 | 5000 | 1500 |  |  |  |  | 0 | 1 | 7 | 0
|  | 699 | VLP | Vật liệu khác | % |  | 10 | 5000 | 50000 |  |  |  |  | 0 | 1 | 6 | 0
|  |  |  | Nhân công | [9 empty] | 0 | 1 | 5 | 0
|  | 740 | NC | Nhân công bậc 4,0/7 | công |  | 3 |  |  | 221125 | 663375 |  |  | 0 | 1 | 4 | 0
|  |  |  | Máy thi công | [9 empty] | 0 | 1 | 3 | 0
| M-BS7 | 912 | MTC | Máy lọc dầu hợp bộ KATO KLVC-4AXVSO | ca |  | 0.321 |  |  |  |  | 0 | 0 | 0 | 1 | 2 | 0
| M-BS13 | 914 | MTC | Máy thử cao áp AI-70 | ca |  | 0.1 |  |  |  |  | 0 | 0 | 0 | 1 | 1 | 0
61 | T1.2064 |  |  | Lọc dầu bằng máy lọc dầu hợp bộ KATO KLVC-4AXVSO hoặc tương đương; mức điện áp trước khi lọc 15KV, mức điện áp sau khi lọc 40KV | tấn |  |  |  | 55500 |  | 840275 |  | 0 | 1 | 0 | 0 | 9
|  |  |  | Vật liệu | [9 empty] | 0 | 1 | 9 | 0
|  | 315 | VLP | Vải trắng mộc 0,8m | m |  | 0.5 | 8000 | 4000 |  |  |  |  | 0 | 1 | 8 | 0
|  | 235 | VLP | Giẻ lau | kg |  | 0.3 | 5000 | 1500 |  |  |  |  | 0 | 1 | 7 | 0
|  | 699 | VLP | Vật liệu khác | % |  | 10 | 5000 | 50000 |  |  |  |  | 0 | 1 | 6 | 0
|  |  |  | Nhân công | [9 empty] | 0 | 1 | 5 | 0
|  | 740 | NC | Nhân công bậc 4,0/7 | công |  | 3.8 |  |  | 221125 | 840275 |  |  | 0 | 1 | 4 | 0
|  |  |  | Máy thi công | [9 empty] | 0 | 1 | 3 | 0
| M-BS7 | 912 | MTC | Máy lọc dầu hợp bộ KATO KLVC-4AXVSO | ca |  | 0.38 |  |  |  |  | 0 | 0 | 0 | 1 | 2 | 0
| M-BS13 | 914 | MTC | Máy thử cao áp AI-70 | ca |  | 0.1 |  |  |  |  | 0 | 0 | 0 | 1 | 1 | 0
62 | T1.2065 |  |  | Lọc dầu bằng máy lọc dầu hợp bộ KATO KLVC-4AXVSO hoặc tương đương; mức điện áp trước khi lọc 15KV, mức điện áp sau khi lọc 45KV | tấn |  |  |  | 55500 |  | 1061400 |  | 0 | 1 | 0 | 0 | 9
|  |  |  | Vật liệu | [9 empty] | 0 | 1 | 9 | 0
|  | 315 | VLP | Vải trắng mộc 0,8m | m |  | 0.5 | 8000 | 4000 |  |  |  |  | 0 | 1 | 8 | 0
|  | 235 | VLP | Giẻ lau | kg |  | 0.3 | 5000 | 1500 |  |  |  |  | 0 | 1 | 7 | 0
|  | 699 | VLP | Vật liệu khác | % |  | 10 | 5000 | 50000 |  |  |  |  | 0 | 1 | 6 | 0
|  |  |  | Nhân công | [9 empty] | 0 | 1 | 5 | 0
|  | 740 | NC | Nhân công bậc 4,0/7 | công |  | 4.8 |  |  | 221125 | 1061400 |  |  | 0 | 1 | 4 | 0
|  |  |  | Máy thi công | [9 empty] | 0 | 1 | 3 | 0
| M-BS7 | 912 | MTC | Máy lọc dầu hợp bộ KATO KLVC-4AXVSO | ca |  | 0.44 |  |  |  |  | 0 | 0 | 0 | 1 | 2 | 0
| M-BS13 | 914 | MTC | Máy thử cao áp AI-70 | ca |  | 0.1 |  |  |  |  | 0 | 0 | 0 | 1 | 1 | 0
tr98 | T1.2071 |  |  | Lọc dầu bằng máy lọc ép; mức điện áp trước khi lọc 20KV, mức điện áp sau khi lọc 25KV | tấn |  |  |  | 55500 |  | 331687.5 |  | 36149.76 | 1 | 0 | 0 | 11
|  |  |  | Vật liệu | [9 empty] | 0 | 1 | 11 | 0
|  | 315 | VLP | Vải trắng mộc 0,8m | m |  | 0.5 | 8000 | 4000 |  |  |  |  | 0 | 1 | 10 | 0
|  | 235 | VLP | Giẻ lau | kg |  | 0.3 | 5000 | 1500 |  |  |  |  | 0 | 1 | 9 | 0
|  | 699 | VLP | Vật liệu khác | % |  | 10 | 5000 | 50000 |  |  |  |  | 0 | 1 | 8 | 0
|  |  |  | Nhân công | [9 empty] | 0 | 1 | 7 | 0
|  | 740 | NC | Nhân công bậc 4,0/7 | công |  | 1.5 |  |  | 221125 | 331687.5 |  |  | 0 | 1 | 6 | 0
|  |  |  | Máy thi công | [9 empty] | 0 | 1 | 5 | 0
| M-BS8 | 913 | MTC | Máy lọc ép | ca |  | 0.42 |  |  |  |  | 0 | 0 | 0 | 1 | 4 | 0
| M-BS6 | 906 | MTC | Máy bơm ly tâm | ca |  | 0.16 |  |  |  |  | 0 | 0 | 0 | 1 | 3 | 0
| M112.0401 | 905 | MTC | Máy bơm chân không | ca |  | 0.16 |  |  |  |  | 225936 | 36149.76 | 0 | 1 | 2 | 0
| M-BS13 | 914 | MTC | Máy thử cao áp AI-70 | ca |  | 0.1 |  |  |  |  | 0 | 0 | 0 | 1 | 1 | 0
64 | T1.2072 |  |  | Lọc dầu bằng máy lọc ép; mức điện áp trước khi lọc 20KV, mức điện áp sau khi lọc 30KV | tấn |  |  |  | 55500 |  | 442250 |  | 42927.84 | 1 | 0 | 0 | 11
|  |  |  | Vật liệu | [9 empty] | 0 | 1 | 11 | 0
|  | 315 | VLP | Vải trắng mộc 0,8m | m |  | 0.5 | 8000 | 4000 |  |  |  |  | 0 | 1 | 10 | 0
|  | 235 | VLP | Giẻ lau | kg |  | 0.3 | 5000 | 1500 |  |  |  |  | 0 | 1 | 9 | 0
|  | 699 | VLP | Vật liệu khác | % |  | 10 | 5000 | 50000 |  |  |  |  | 0 | 1 | 8 | 0
|  |  |  | Nhân công | [9 empty] | 0 | 1 | 7 | 0
|  | 740 | NC | Nhân công bậc 4,0/7 | công |  | 2 |  |  | 221125 | 442250 |  |  | 0 | 1 | 6 | 0
|  |  |  | Máy thi công | [9 empty] | 0 | 1 | 5 | 0
| M-BS8 | 913 | MTC | Máy lọc ép | ca |  | 0.56 |  |  |  |  | 0 | 0 | 0 | 1 | 4 | 0
| M-BS6 | 906 | MTC | Máy bơm ly tâm | ca |  | 0.19 |  |  |  |  | 0 | 0 | 0 | 1 | 3 | 0
| M112.0401 | 905 | MTC | Máy bơm chân không | ca |  | 0.19 |  |  |  |  | 225936 | 42927.84 | 0 | 1 | 2 | 0
| M-BS13 | 914 | MTC | Máy thử cao áp AI-70 | ca |  | 0.1 |  |  |  |  | 0 | 0 | 0 | 1 | 1 | 0
65 | T1.2073 |  |  | Lọc dầu bằng máy lọc ép; mức điện áp trước khi lọc 20KV, mức điện áp sau khi lọc 35KV | tấn |  |  |  | 55500 |  | 552812.5 |  | 51965.28 | 1 | 0 | 0 | 11
|  |  |  | Vật liệu | [9 empty] | 0 | 1 | 11 | 0
|  | 315 | VLP | Vải trắng mộc 0,8m | m |  | 0.5 | 8000 | 4000 |  |  |  |  | 0 | 1 | 10 | 0
|  | 235 | VLP | Giẻ lau | kg |  | 0.3 | 5000 | 1500 |  |  |  |  | 0 | 1 | 9 | 0
|  | 699 | VLP | Vật liệu khác | % |  | 10 | 5000 | 50000 |  |  |  |  | 0 | 1 | 8 | 0
|  |  |  | Nhân công | [9 empty] | 0 | 1 | 7 | 0
|  | 740 | NC | Nhân công bậc 4,0/7 | công |  | 2.5 |  |  | 221125 | 552812.5 |  |  | 0 | 1 | 6 | 0
|  |  |  | Máy thi công | [9 empty] | 0 | 1 | 5 | 0
| M-BS8 | 913 | MTC | Máy lọc ép | ca |  | 0.72 |  |  |  |  | 0 | 0 | 0 | 1 | 4 | 0
| M-BS6 | 906 | MTC | Máy bơm ly tâm | ca |  | 0.23 |  |  |  |  | 0 | 0 | 0 | 1 | 3 | 0
| M112.0401 | 905 | MTC | Máy bơm chân không | ca |  | 0.23 |  |  |  |  | 225936 | 51965.28 | 0 | 1 | 2 | 0
| M-BS13 | 914 | MTC | Máy thử cao áp AI-70 | ca |  | 0.1 |  |  |  |  | 0 | 0 | 0 | 1 | 1 | 0
66 | T1.2074 |  |  | Lọc dầu bằng máy lọc ép; mức điện áp trước khi lọc 20KV, mức điện áp sau khi lọc 40KV | tấn |  |  |  | 55500 |  | 707600 |  | 61002.72 | 1 | 0 | 0 | 11
|  |  |  | Vật liệu | [9 empty] | 0 | 1 | 11 | 0
|  | 315 | VLP | Vải trắng mộc 0,8m | m |  | 0.5 | 8000 | 4000 |  |  |  |  | 0 | 1 | 10 | 0
|  | 235 | VLP | Giẻ lau | kg |  | 0.3 | 5000 | 1500 |  |  |  |  | 0 | 1 | 9 | 0
|  | 699 | VLP | Vật liệu khác | % |  | 10 | 5000 | 50000 |  |  |  |  | 0 | 1 | 8 | 0
|  |  |  | Nhân công | [9 empty] | 0 | 1 | 7 | 0
|  | 740 | NC | Nhân công bậc 4,0/7 | công |  | 3.2 |  |  | 221125 | 707600 |  |  | 0 | 1 | 6 | 0
|  |  |  | Máy thi công | [9 empty] | 0 | 1 | 5 | 0
| M-BS8 | 913 | MTC | Máy lọc ép | ca |  | 0.86 |  |  |  |  | 0 | 0 | 0 | 1 | 4 | 0
| M-BS6 | 906 | MTC | Máy bơm ly tâm | ca |  | 0.27 |  |  |  |  | 0 | 0 | 0 | 1 | 3 | 0
| M112.0401 | 905 | MTC | Máy bơm chân không | ca |  | 0.27 |  |  |  |  | 225936 | 61002.72 | 0 | 1 | 2 | 0
| M-BS13 | 914 | MTC | Máy thử cao áp AI-70 | ca |  | 0.1 |  |  |  |  | 0 | 0 | 0 | 1 | 1 | 0
67 | T1.2075 |  |  | Lọc dầu bằng máy lọc ép; mức điện áp trước khi lọc 20KV, mức điện áp sau khi lọc 45KV | tấn |  |  |  | 55500 |  | 884500 |  | 74558.88 | 1 | 0 | 0 | 11
|  |  |  | Vật liệu | [9 empty] | 0 | 1 | 11 | 0
|  | 315 | VLP | Vải trắng mộc 0,8m | m |  | 0.5 | 8000 | 4000 |  |  |  |  | 0 | 1 | 10 | 0
|  | 235 | VLP | Giẻ lau | kg |  | 0.3 | 5000 | 1500 |  |  |  |  | 0 | 1 | 9 | 0
|  | 699 | VLP | Vật liệu khác | % |  | 10 | 5000 | 50000 |  |  |  |  | 0 | 1 | 8 | 0
|  |  |  | Nhân công | [9 empty] | 0 | 1 | 7 | 0
|  | 740 | NC | Nhân công bậc 4,0/7 | công |  | 4 |  |  | 221125 | 884500 |  |  | 0 | 1 | 6 | 0
|  |  |  | Máy thi công | [9 empty] | 0 | 1 | 5 | 0
| M-BS8 | 913 | MTC | Máy lọc ép | ca |  | 1.04 |  |  |  |  | 0 | 0 | 0 | 1 | 4 | 0
| M-BS6 | 906 | MTC | Máy bơm ly tâm | ca |  | 0.33 |  |  |  |  | 0 | 0 | 0 | 1 | 3 | 0
| M112.0401 | 905 | MTC | Máy bơm chân không | ca |  | 0.33 |  |  |  |  | 225936 | 74558.88 | 0 | 1 | 2 | 0
| M-BS13 | 914 | MTC | Máy thử cao áp AI-70 | ca |  | 0.1 |  |  |  |  | 0 | 0 | 0 | 1 | 1 | 0
68 | T1.2076 |  |  | Lọc dầu bằng máy lọc ép; mức điện áp trước khi lọc 20KV, mức điện áp sau khi lọc 50KV | tấn |  |  |  | 55500 |  | 1039287.5 |  | 90374.4 | 1 | 0 | 0 | 11
|  |  |  | Vật liệu | [9 empty] | 0 | 1 | 11 | 0
|  | 315 | VLP | Vải trắng mộc 0,8m | m |  | 0.5 | 8000 | 4000 |  |  |  |  | 0 | 1 | 10 | 0
|  | 235 | VLP | Giẻ lau | kg |  | 0.3 | 5000 | 1500 |  |  |  |  | 0 | 1 | 9 | 0
|  | 699 | VLP | Vật liệu khác | % |  | 10 | 5000 | 50000 |  |  |  |  | 0 | 1 | 8 | 0
|  |  |  | Nhân công | [9 empty] | 0 | 1 | 7 | 0
|  | 740 | NC | Nhân công bậc 4,0/7 | công |  | 4.7 |  |  | 221125 | 1039287.5 |  |  | 0 | 1 | 6 | 0
|  |  |  | Máy thi công | [9 empty] | 0 | 1 | 5 | 0
| M-BS8 | 913 | MTC | Máy lọc ép | ca |  | 1.25 |  |  |  |  | 0 | 0 | 0 | 1 | 4 | 0
| M-BS6 | 906 | MTC | Máy bơm ly tâm | ca |  | 0.4 |  |  |  |  | 0 | 0 | 0 | 1 | 3 | 0
| M112.0401 | 905 | MTC | Máy bơm chân không | ca |  | 0.4 |  |  |  |  | 225936 | 90374.4 | 0 | 1 | 2 | 0
| M-BS13 | 914 | MTC | Máy thử cao áp AI-70 | ca |  | 0.1 |  |  |  |  | 0 | 0 | 0 | 1 | 1 | 0
tr98 | T1.2081 |  |  | Lọc dầu bằng máy lọc dầu cải tạo YBM-2 (đã có máy hút chân không) hoặc tương đương; mức điện áp trước khi lọc 20KV, mức điện áp sau khi lọc 25KV | tấn |  |  |  | 55500 |  | 331687.5 |  | 0 | 1 | 0 | 0 | 9
|  |  |  | Vật liệu | [9 empty] | 0 | 1 | 9 | 0
|  | 315 | VLP | Vải trắng mộc 0,8m | m |  | 0.5 | 8000 | 4000 |  |  |  |  | 0 | 1 | 8 | 0
|  | 235 | VLP | Giẻ lau | kg |  | 0.3 | 5000 | 1500 |  |  |  |  | 0 | 1 | 7 | 0
|  | 699 | VLP | Vật liệu khác | % |  | 10 | 5000 | 50000 |  |  |  |  | 0 | 1 | 6 | 0
|  |  |  | Nhân công | [9 empty] | 0 | 1 | 5 | 0
|  | 740 | NC | Nhân công bậc 4,0/7 | công |  | 1.5 |  |  | 221125 | 331687.5 |  |  | 0 | 1 | 4 | 0
|  |  |  | Máy thi công | [9 empty] | 0 | 1 | 3 | 0
| M-BS4 | 911 | MTC | Máy lọc dầu cải tạo YBM-2 | ca |  | 0.25 |  |  |  |  | 0 | 0 | 0 | 1 | 2 | 0
| M-BS13 | 914 | MTC | Máy thử cao áp AI-70 | ca |  | 0.1 |  |  |  |  | 0 | 0 | 0 | 1 | 1 | 0
70 | T1.2082 |  |  | Lọc dầu bằng máy lọc dầu cải tạo YBM-2 (đã có máy hút chân không) hoặc tương đương; mức điện áp trước khi lọc 20KV, mức điện áp sau khi lọc 30KV | tấn |  |  |  | 55500 |  | 442250 |  | 0 | 1 | 0 | 0 | 9
|  |  |  | Vật liệu | [9 empty] | 0 | 1 | 9 | 0
|  | 315 | VLP | Vải trắng mộc 0,8m | m |  | 0.5 | 8000 | 4000 |  |  |  |  | 0 | 1 | 8 | 0
|  | 235 | VLP | Giẻ lau | kg |  | 0.3 | 5000 | 1500 |  |  |  |  | 0 | 1 | 7 | 0
|  | 699 | VLP | Vật liệu khác | % |  | 10 | 5000 | 50000 |  |  |  |  | 0 | 1 | 6 | 0
|  |  |  | Nhân công | [9 empty] | 0 | 1 | 5 | 0
|  | 740 | NC | Nhân công bậc 4,0/7 | công |  | 2 |  |  | 221125 | 442250 |  |  | 0 | 1 | 4 | 0
|  |  |  | Máy thi công | [9 empty] | 0 | 1 | 3 | 0
| M-BS4 | 911 | MTC | Máy lọc dầu cải tạo YBM-2 | ca |  | 0.34 |  |  |  |  | 0 | 0 | 0 | 1 | 2 | 0
| M-BS13 | 914 | MTC | Máy thử cao áp AI-70 | ca |  | 0.1 |  |  |  |  | 0 | 0 | 0 | 1 | 1 | 0
71 | T1.2083 |  |  | Lọc dầu bằng máy lọc dầu cải tạo YBM-2 (đã có máy hút chân không) hoặc tương đương; mức điện áp trước khi lọc 20KV, mức điện áp sau khi lọc 35KV | tấn |  |  |  | 55500 |  | 552812.5 |  | 0 | 1 | 0 | 0 | 9
|  |  |  | Vật liệu | [9 empty] | 0 | 1 | 9 | 0
|  | 315 | VLP | Vải trắng mộc 0,8m | m |  | 0.5 | 8000 | 4000 |  |  |  |  | 0 | 1 | 8 | 0
|  | 235 | VLP | Giẻ lau | kg |  | 0.3 | 5000 | 1500 |  |  |  |  | 0 | 1 | 7 | 0
|  | 699 | VLP | Vật liệu khác | % |  | 10 | 5000 | 50000 |  |  |  |  | 0 | 1 | 6 | 0
|  |  |  | Nhân công | [9 empty] | 0 | 1 | 5 | 0
|  | 740 | NC | Nhân công bậc 4,0/7 | công |  | 2.5 |  |  | 221125 | 552812.5 |  |  | 0 | 1 | 4 | 0
|  |  |  | Máy thi công | [9 empty] | 0 | 1 | 3 | 0
| M-BS4 | 911 | MTC | Máy lọc dầu cải tạo YBM-2 | ca |  | 0.43 |  |  |  |  | 0 | 0 | 0 | 1 | 2 | 0
| M-BS13 | 914 | MTC | Máy thử cao áp AI-70 | ca |  | 0.1 |  |  |  |  | 0 | 0 | 0 | 1 | 1 | 0
72 | T1.2084 |  |  | Lọc dầu bằng máy lọc dầu cải tạo YBM-2 (đã có máy hút chân không) hoặc tương đương; mức điện áp trước khi lọc 20KV, mức điện áp sau khi lọc 40KV | tấn |  |  |  | 55500 |  | 707600 |  | 0 | 1 | 0 | 0 | 9
|  |  |  | Vật liệu | [9 empty] | 0 | 1 | 9 | 0
|  | 315 | VLP | Vải trắng mộc 0,8m | m |  | 0.5 | 8000 | 4000 |  |  |  |  | 0 | 1 | 8 | 0
|  | 235 | VLP | Giẻ lau | kg |  | 0.3 | 5000 | 1500 |  |  |  |  | 0 | 1 | 7 | 0
|  | 699 | VLP | Vật liệu khác | % |  | 10 | 5000 | 50000 |  |  |  |  | 0 | 1 | 6 | 0
|  |  |  | Nhân công | [9 empty] | 0 | 1 | 5 | 0
|  | 740 | NC | Nhân công bậc 4,0/7 | công |  | 3.2 |  |  | 221125 | 707600 |  |  | 0 | 1 | 4 | 0
|  |  |  | Máy thi công | [9 empty] | 0 | 1 | 3 | 0
| M-BS4 | 911 | MTC | Máy lọc dầu cải tạo YBM-2 | ca |  | 0.52 |  |  |  |  | 0 | 0 | 0 | 1 | 2 | 0
| M-BS13 | 914 | MTC | Máy thử cao áp AI-70 | ca |  | 0.1 |  |  |  |  | 0 | 0 | 0 | 1 | 1 | 0
73 | T1.2085 |  |  | Lọc dầu bằng máy lọc dầu cải tạo YBM-2 (đã có máy hút chân không) hoặc tương đương; mức điện áp trước khi lọc 20KV, mức điện áp sau khi lọc 45KV | tấn |  |  |  | 55500 |  | 884500 |  | 0 | 1 | 0 | 0 | 9
|  |  |  | Vật liệu | [9 empty] | 0 | 1 | 9 | 0
|  | 315 | VLP | Vải trắng mộc 0,8m | m |  | 0.5 | 8000 | 4000 |  |  |  |  | 0 | 1 | 8 | 0
|  | 235 | VLP | Giẻ lau | kg |  | 0.3 | 5000 | 1500 |  |  |  |  | 0 | 1 | 7 | 0
|  | 699 | VLP | Vật liệu khác | % |  | 10 | 5000 | 50000 |  |  |  |  | 0 | 1 | 6 | 0
|  |  |  | Nhân công | [9 empty] | 0 | 1 | 5 | 0
|  | 740 | NC | Nhân công bậc 4,0/7 | công |  | 4 |  |  | 221125 | 884500 |  |  | 0 | 1 | 4 | 0
|  |  |  | Máy thi công | [9 empty] | 0 | 1 | 3 | 0
| M-BS4 | 911 | MTC | Máy lọc dầu cải tạo YBM-2 | ca |  | 0.62 |  |  |  |  | 0 | 0 | 0 | 1 | 2 | 0
| M-BS13 | 914 | MTC | Máy thử cao áp AI-70 | ca |  | 0.1 |  |  |  |  | 0 | 0 | 0 | 1 | 1 | 0
74 | T1.2086 |  |  | Lọc dầu bằng máy lọc dầu cải tạo YBM-2 (đã có máy hút chân không) hoặc tương đương; mức điện áp trước khi lọc 20KV, mức điện áp sau khi lọc 50KV | tấn |  |  |  | 55500 |  | 1039287.5 |  | 0 | 1 | 0 | 0 | 9
|  |  |  | Vật liệu | [9 empty] | 0 | 1 | 9 | 0
|  | 315 | VLP | Vải trắng mộc 0,8m | m |  | 0.5 | 8000 | 4000 |  |  |  |  | 0 | 1 | 8 | 0
|  | 235 | VLP | Giẻ lau | kg |  | 0.3 | 5000 | 1500 |  |  |  |  | 0 | 1 | 7 | 0
|  | 699 | VLP | Vật liệu khác | % |  | 10 | 5000 | 50000 |  |  |  |  | 0 | 1 | 6 | 0
|  |  |  | Nhân công | [9 empty] | 0 | 1 | 5 | 0
|  | 740 | NC | Nhân công bậc 4,0/7 | công |  | 4.7 |  |  | 221125 | 1039287.5 |  |  | 0 | 1 | 4 | 0
|  |  |  | Máy thi công | [9 empty] | 0 | 1 | 3 | 0
| M-BS4 | 911 | MTC | Máy lọc dầu cải tạo YBM-2 | ca |  | 0.75 |  |  |  |  | 0 | 0 | 0 | 1 | 2 | 0
| M-BS13 | 914 | MTC | Máy thử cao áp AI-70 | ca |  | 0.1 |  |  |  |  | 0 | 0 | 0 | 1 | 1 | 0
tr98 | T1.2091 |  |  | Lọc dầu bằng máy lọc dầu hợp bộ KATO KLVC-4AXVSO hoặc tương đương; mức điện áp trước khi lọc 20KV, mức điện áp sau khi lọc 25KV | tấn |  |  |  | 55500 |  | 331687.5 |  | 0 | 1 | 0 | 0 | 9
|  |  |  | Vật liệu | [9 empty] | 0 | 1 | 9 | 0
|  | 315 | VLP | Vải trắng mộc 0,8m | m |  | 0.5 | 8000 | 4000 |  |  |  |  | 0 | 1 | 8 | 0
|  | 235 | VLP | Giẻ lau | kg |  | 0.3 | 5000 | 1500 |  |  |  |  | 0 | 1 | 7 | 0
|  | 699 | VLP | Vật liệu khác | % |  | 10 | 5000 | 50000 |  |  |  |  | 0 | 1 | 6 | 0
|  |  |  | Nhân công | [9 empty] | 0 | 1 | 5 | 0
|  | 740 | NC | Nhân công bậc 4,0/7 | công |  | 1.5 |  |  | 221125 | 331687.5 |  |  | 0 | 1 | 4 | 0
|  |  |  | Máy thi công | [9 empty] | 0 | 1 | 3 | 0
| M-BS7 | 912 | MTC | Máy lọc dầu hợp bộ KATO KLVC-4AXVSO | ca |  | 0.174 |  |  |  |  | 0 | 0 | 0 | 1 | 2 | 0
| M-BS13 | 914 | MTC | Máy thử cao áp AI-70 | ca |  | 0.1 |  |  |  |  | 0 | 0 | 0 | 1 | 1 | 0
76 | T1.2092 |  |  | Lọc dầu bằng máy lọc dầu hợp bộ KATO KLVC-4AXVSO hoặc tương đương; mức điện áp trước khi lọc 20KV, mức điện áp sau khi lọc 30KV | tấn |  |  |  | 55500 |  | 442250 |  | 0 | 1 | 0 | 0 | 9
|  |  |  | Vật liệu | [9 empty] | 0 | 1 | 9 | 0
|  | 315 | VLP | Vải trắng mộc 0,8m | m |  | 0.5 | 8000 | 4000 |  |  |  |  | 0 | 1 | 8 | 0
|  | 235 | VLP | Giẻ lau | kg |  | 0.3 | 5000 | 1500 |  |  |  |  | 0 | 1 | 7 | 0
|  | 699 | VLP | Vật liệu khác | % |  | 10 | 5000 | 50000 |  |  |  |  | 0 | 1 | 6 | 0
|  |  |  | Nhân công | [9 empty] | 0 | 1 | 5 | 0
|  | 740 | NC | Nhân công bậc 4,0/7 | công |  | 2 |  |  | 221125 | 442250 |  |  | 0 | 1 | 4 | 0
|  |  |  | Máy thi công | [9 empty] | 0 | 1 | 3 | 0
| M-BS7 | 912 | MTC | Máy lọc dầu hợp bộ KATO KLVC-4AXVSO | ca |  | 0.218 |  |  |  |  | 0 | 0 | 0 | 1 | 2 | 0
| M-BS13 | 914 | MTC | Máy thử cao áp AI-70 | ca |  | 0.1 |  |  |  |  | 0 | 0 | 0 | 1 | 1 | 0
77 | T1.2093 |  |  | Lọc dầu bằng máy lọc dầu hợp bộ KATO KLVC-4AXVSO hoặc tương đương; mức điện áp trước khi lọc 20KV, mức điện áp sau khi lọc 35KV | tấn |  |  |  | 55500 |  | 552812.5 |  | 0 | 1 | 0 | 0 | 9
|  |  |  | Vật liệu | [9 empty] | 0 | 1 | 9 | 0
|  | 315 | VLP | Vải trắng mộc 0,8m | m |  | 0.5 | 8000 | 4000 |  |  |  |  | 0 | 1 | 8 | 0
|  | 235 | VLP | Giẻ lau | kg |  | 0.3 | 5000 | 1500 |  |  |  |  | 0 | 1 | 7 | 0
|  | 699 | VLP | Vật liệu khác | % |  | 10 | 5000 | 50000 |  |  |  |  | 0 | 1 | 6 | 0
|  |  |  | Nhân công | [9 empty] | 0 | 1 | 5 | 0
|  | 740 | NC | Nhân công bậc 4,0/7 | công |  | 2.5 |  |  | 221125 | 552812.5 |  |  | 0 | 1 | 4 | 0
|  |  |  | Máy thi công | [9 empty] | 0 | 1 | 3 | 0
| M-BS7 | 912 | MTC | Máy lọc dầu hợp bộ KATO KLVC-4AXVSO | ca |  | 0.269 |  |  |  |  | 0 | 0 | 0 | 1 | 2 | 0
| M-BS13 | 914 | MTC | Máy thử cao áp AI-70 | ca |  | 0.1 |  |  |  |  | 0 | 0 | 0 | 1 | 1 | 0
78 | T1.2094 |  |  | Lọc dầu bằng máy lọc dầu hợp bộ KATO KLVC-4AXVSO hoặc tương đương; mức điện áp trước khi lọc 20KV, mức điện áp sau khi lọc 40KV | tấn |  |  |  | 55500 |  | 707600 |  | 0 | 1 | 0 | 0 | 9
|  |  |  | Vật liệu | [9 empty] | 0 | 1 | 9 | 0
|  | 315 | VLP | Vải trắng mộc 0,8m | m |  | 0.5 | 8000 | 4000 |  |  |  |  | 0 | 1 | 8 | 0
|  | 235 | VLP | Giẻ lau | kg |  | 0.3 | 5000 | 1500 |  |  |  |  | 0 | 1 | 7 | 0
|  | 699 | VLP | Vật liệu khác | % |  | 10 | 5000 | 50000 |  |  |  |  | 0 | 1 | 6 | 0
|  |  |  | Nhân công | [9 empty] | 0 | 1 | 5 | 0
|  | 740 | NC | Nhân công bậc 4,0/7 | công |  | 3.2 |  |  | 221125 | 707600 |  |  | 0 | 1 | 4 | 0
|  |  |  | Máy thi công | [9 empty] | 0 | 1 | 3 | 0
| M-BS7 | 912 | MTC | Máy lọc dầu hợp bộ KATO KLVC-4AXVSO | ca |  | 0.321 |  |  |  |  | 0 | 0 | 0 | 1 | 2 | 0
| M-BS13 | 914 | MTC | Máy thử cao áp AI-70 | ca |  | 0.1 |  |  |  |  | 0 | 0 | 0 | 1 | 1 | 0
79 | T1.2095 |  |  | Lọc dầu bằng máy lọc dầu hợp bộ KATO KLVC-4AXVSO hoặc tương đương; mức điện áp trước khi lọc 20KV, mức điện áp sau khi lọc 45KV | tấn |  |  |  | 55500 |  | 884500 |  | 0 | 1 | 0 | 0 | 9
|  |  |  | Vật liệu | [9 empty] | 0 | 1 | 9 | 0
|  | 315 | VLP | Vải trắng mộc 0,8m | m |  | 0.5 | 8000 | 4000 |  |  |  |  | 0 | 1 | 8 | 0
|  | 235 | VLP | Giẻ lau | kg |  | 0.3 | 5000 | 1500 |  |  |  |  | 0 | 1 | 7 | 0
|  | 699 | VLP | Vật liệu khác | % |  | 10 | 5000 | 50000 |  |  |  |  | 0 | 1 | 6 | 0
|  |  |  | Nhân công | [9 empty] | 0 | 1 | 5 | 0
|  | 740 | NC | Nhân công bậc 4,0/7 | công |  | 4 |  |  | 221125 | 884500 |  |  | 0 | 1 | 4 | 0
|  |  |  | Máy thi công | [9 empty] | 0 | 1 | 3 | 0
| M-BS7 | 912 | MTC | Máy lọc dầu hợp bộ KATO KLVC-4AXVSO | ca |  | 0.38 |  |  |  |  | 0 | 0 | 0 | 1 | 2 | 0
| M-BS13 | 914 | MTC | Máy thử cao áp AI-70 | ca |  | 0.1 |  |  |  |  | 0 | 0 | 0 | 1 | 1 | 0
80 | T1.2096 |  |  | Lọc dầu bằng máy lọc dầu hợp bộ KATO KLVC-4AXVSO hoặc tương đương; mức điện áp trước khi lọc 20KV, mức điện áp sau khi lọc 50KV | tấn |  |  |  | 55500 |  | 1039287.5 |  | 0 | 1 | 0 | 0 | 9
|  |  |  | Vật liệu | [9 empty] | 0 | 1 | 9 | 0
|  | 315 | VLP | Vải trắng mộc 0,8m | m |  | 0.5 | 8000 | 4000 |  |  |  |  | 0 | 1 | 8 | 0
|  | 235 | VLP | Giẻ lau | kg |  | 0.3 | 5000 | 1500 |  |  |  |  | 0 | 1 | 7 | 0
|  | 699 | VLP | Vật liệu khác | % |  | 10 | 5000 | 50000 |  |  |  |  | 0 | 1 | 6 | 0
|  |  |  | Nhân công | [9 empty] | 0 | 1 | 5 | 0
|  | 740 | NC | Nhân công bậc 4,0/7 | công |  | 4.7 |  |  | 221125 | 1039287.5 |  |  | 0 | 1 | 4 | 0
|  |  |  | Máy thi công | [9 empty] | 0 | 1 | 3 | 0
| M-BS7 | 912 | MTC | Máy lọc dầu hợp bộ KATO KLVC-4AXVSO | ca |  | 0.441 |  |  |  |  | 0 | 0 | 0 | 1 | 2 | 0
| M-BS13 | 914 | MTC | Máy thử cao áp AI-70 | ca |  | 0.1 |  |  |  |  | 0 | 0 | 0 | 1 | 1 | 0
tr99 | T1.2101 |  |  | Lọc dầu bằng máy lọc ép; mức điện áp trước khi lọc 25KV, mức điện áp sau khi lọc 30KV | tấn |  |  |  | 55500 |  | 375912.5 |  | 40668.48 | 1 | 0 | 0 | 11
|  |  |  | Vật liệu | [9 empty] | 0 | 1 | 11 | 0
|  | 315 | VLP | Vải trắng mộc 0,8m | m |  | 0.5 | 8000 | 4000 |  |  |  |  | 0 | 1 | 10 | 0
|  | 235 | VLP | Giẻ lau | kg |  | 0.3 | 5000 | 1500 |  |  |  |  | 0 | 1 | 9 | 0
|  | 699 | VLP | Vật liệu khác | % |  | 10 | 5000 | 50000 |  |  |  |  | 0 | 1 | 8 | 0
|  |  |  | Nhân công | [9 empty] | 0 | 1 | 7 | 0
|  | 740 | NC | Nhân công bậc 4,0/7 | công |  | 1.7 |  |  | 221125 | 375912.5 |  |  | 0 | 1 | 6 | 0
|  |  |  | Máy thi công | [9 empty] | 0 | 1 | 5 | 0
| M-BS8 | 913 | MTC | Máy lọc ép | ca |  | 0.47 |  |  |  |  | 0 | 0 | 0 | 1 | 4 | 0
| M-BS6 | 906 | MTC | Máy bơm ly tâm | ca |  | 0.18 |  |  |  |  | 0 | 0 | 0 | 1 | 3 | 0
| M112.0401 | 905 | MTC | Máy bơm chân không | ca |  | 0.18 |  |  |  |  | 225936 | 40668.48 | 0 | 1 | 2 | 0
| M-BS13 | 914 | MTC | Máy thử cao áp AI-70 | ca |  | 0.1 |  |  |  |  | 0 | 0 | 0 | 1 | 1 | 0
82 | T1.2102 |  |  | Lọc dầu bằng máy lọc ép; mức điện áp trước khi lọc 25KV, mức điện áp sau khi lọc 35KV | tấn |  |  |  | 55500 |  | 486475 |  | 47446.56 | 1 | 0 | 0 | 11
|  |  |  | Vật liệu | [9 empty] | 0 | 1 | 11 | 0
|  | 315 | VLP | Vải trắng mộc 0,8m | m |  | 0.5 | 8000 | 4000 |  |  |  |  | 0 | 1 | 10 | 0
|  | 235 | VLP | Giẻ lau | kg |  | 0.3 | 5000 | 1500 |  |  |  |  | 0 | 1 | 9 | 0
|  | 699 | VLP | Vật liệu khác | % |  | 10 | 5000 | 50000 |  |  |  |  | 0 | 1 | 8 | 0
|  |  |  | Nhân công | [9 empty] | 0 | 1 | 7 | 0
|  | 740 | NC | Nhân công bậc 4,0/7 | công |  | 2.2 |  |  | 221125 | 486475 |  |  | 0 | 1 | 6 | 0
|  |  |  | Máy thi công | [9 empty] | 0 | 1 | 5 | 0
| M-BS8 | 913 | MTC | Máy lọc ép | ca |  | 0.61 |  |  |  |  | 0 | 0 | 0 | 1 | 4 | 0
| M-BS6 | 906 | MTC | Máy bơm ly tâm | ca |  | 0.21 |  |  |  |  | 0 | 0 | 0 | 1 | 3 | 0
| M112.0401 | 905 | MTC | Máy bơm chân không | ca |  | 0.21 |  |  |  |  | 225936 | 47446.56 | 0 | 1 | 2 | 0
| M-BS13 | 914 | MTC | Máy thử cao áp AI-70 | ca |  | 0.1 |  |  |  |  | 0 | 0 | 0 | 1 | 1 | 0
83 | T1.2103 |  |  | Lọc dầu bằng máy lọc ép; mức điện áp trước khi lọc 25KV, mức điện áp sau khi lọc 40KV | tấn |  |  |  | 55500 |  | 619150 |  | 56484 | 1 | 0 | 0 | 11
|  |  |  | Vật liệu | [9 empty] | 0 | 1 | 11 | 0
|  | 315 | VLP | Vải trắng mộc 0,8m | m |  | 0.5 | 8000 | 4000 |  |  |  |  | 0 | 1 | 10 | 0
|  | 235 | VLP | Giẻ lau | kg |  | 0.3 | 5000 | 1500 |  |  |  |  | 0 | 1 | 9 | 0
|  | 699 | VLP | Vật liệu khác | % |  | 10 | 5000 | 50000 |  |  |  |  | 0 | 1 | 8 | 0
|  |  |  | Nhân công | [9 empty] | 0 | 1 | 7 | 0
|  | 740 | NC | Nhân công bậc 4,0/7 | công |  | 2.8 |  |  | 221125 | 619150 |  |  | 0 | 1 | 6 | 0
|  |  |  | Máy thi công | [9 empty] | 0 | 1 | 5 | 0
| M-BS8 | 913 | MTC | Máy lọc ép | ca |  | 0.73 |  |  |  |  | 0 | 0 | 0 | 1 | 4 | 0
| M-BS6 | 906 | MTC | Máy bơm ly tâm | ca |  | 0.25 |  |  |  |  | 0 | 0 | 0 | 1 | 3 | 0
| M112.0401 | 905 | MTC | Máy bơm chân không | ca |  | 0.25 |  |  |  |  | 225936 | 56484 | 0 | 1 | 2 | 0
| M-BS13 | 914 | MTC | Máy thử cao áp AI-70 | ca |  | 0.1 |  |  |  |  | 0 | 0 | 0 | 1 | 1 | 0
84 | T1.2104 |  |  | Lọc dầu bằng máy lọc ép; mức điện áp trước khi lọc 25KV, mức điện áp sau khi lọc 45KV | tấn |  |  |  | 55500 |  | 773937.5 |  | 70040.16 | 1 | 0 | 0 | 11
|  |  |  | Vật liệu | [9 empty] | 0 | 1 | 11 | 0
|  | 315 | VLP | Vải trắng mộc 0,8m | m |  | 0.5 | 8000 | 4000 |  |  |  |  | 0 | 1 | 10 | 0
|  | 235 | VLP | Giẻ lau | kg |  | 0.3 | 5000 | 1500 |  |  |  |  | 0 | 1 | 9 | 0
|  | 699 | VLP | Vật liệu khác | % |  | 10 | 5000 | 50000 |  |  |  |  | 0 | 1 | 8 | 0
|  |  |  | Nhân công | [9 empty] | 0 | 1 | 7 | 0
|  | 740 | NC | Nhân công bậc 4,0/7 | công |  | 3.5 |  |  | 221125 | 773937.5 |  |  | 0 | 1 | 6 | 0
|  |  |  | Máy thi công | [9 empty] | 0 | 1 | 5 | 0
| M-BS8 | 913 | MTC | Máy lọc ép | ca |  | 0.87 |  |  |  |  | 0 | 0 | 0 | 1 | 4 | 0
| M-BS6 | 906 | MTC | Máy bơm ly tâm | ca |  | 0.31 |  |  |  |  | 0 | 0 | 0 | 1 | 3 | 0
| M112.0401 | 905 | MTC | Máy bơm chân không | ca |  | 0.31 |  |  |  |  | 225936 | 70040.16 | 0 | 1 | 2 | 0
| M-BS13 | 914 | MTC | Máy thử cao áp AI-70 | ca |  | 0.1 |  |  |  |  | 0 | 0 | 0 | 1 | 1 | 0
85 | T1.2105 |  |  | Lọc dầu bằng máy lọc ép; mức điện áp trước khi lọc 25KV, mức điện áp sau khi lọc 50KV | tấn |  |  |  | 55500 |  | 928725 |  | 83596.32 | 1 | 0 | 0 | 11
|  |  |  | Vật liệu | [9 empty] | 0 | 1 | 11 | 0
|  | 315 | VLP | Vải trắng mộc 0,8m | m |  | 0.5 | 8000 | 4000 |  |  |  |  | 0 | 1 | 10 | 0
|  | 235 | VLP | Giẻ lau | kg |  | 0.3 | 5000 | 1500 |  |  |  |  | 0 | 1 | 9 | 0
|  | 699 | VLP | Vật liệu khác | % |  | 10 | 5000 | 50000 |  |  |  |  | 0 | 1 | 8 | 0
|  |  |  | Nhân công | [9 empty] | 0 | 1 | 7 | 0
|  | 740 | NC | Nhân công bậc 4,0/7 | công |  | 4.2 |  |  | 221125 | 928725 |  |  | 0 | 1 | 6 | 0
|  |  |  | Máy thi công | [9 empty] | 0 | 1 | 5 | 0
| M-BS8 | 913 | MTC | Máy lọc ép | ca |  | 1.05 |  |  |  |  | 0 | 0 | 0 | 1 | 4 | 0
| M-BS6 | 906 | MTC | Máy bơm ly tâm | ca |  | 0.37 |  |  |  |  | 0 | 0 | 0 | 1 | 3 | 0
| M112.0401 | 905 | MTC | Máy bơm chân không | ca |  | 0.37 |  |  |  |  | 225936 | 83596.32 | 0 | 1 | 2 | 0
| M-BS13 | 914 | MTC | Máy thử cao áp AI-70 | ca |  | 0.1 |  |  |  |  | 0 | 0 | 0 | 1 | 1 | 0
tr99 | T1.2111 |  |  | Lọc dầu bằng máy lọc dầu cải tạo YBM-2 (đã có máy hút chân không) hoặc tương đương; mức điện áp trước khi lọc 25KV, mức điện áp sau khi lọc 30KV | tấn |  |  |  | 55500 |  | 375912.5 |  | 0 | 1 | 0 | 0 | 9
|  |  |  | Vật liệu | [9 empty] | 0 | 1 | 9 | 0
|  | 315 | VLP | Vải trắng mộc 0,8m | m |  | 0.5 | 8000 | 4000 |  |  |  |  | 0 | 1 | 8 | 0
|  | 235 | VLP | Giẻ lau | kg |  | 0.3 | 5000 | 1500 |  |  |  |  | 0 | 1 | 7 | 0
|  | 699 | VLP | Vật liệu khác | % |  | 10 | 5000 | 50000 |  |  |  |  | 0 | 1 | 6 | 0
|  |  |  | Nhân công | [9 empty] | 0 | 1 | 5 | 0
|  | 740 | NC | Nhân công bậc 4,0/7 | công |  | 1.7 |  |  | 221125 | 375912.5 |  |  | 0 | 1 | 4 | 0
|  |  |  | Máy thi công | [9 empty] | 0 | 1 | 3 | 0
| M-BS4 | 911 | MTC | Máy lọc dầu cải tạo YBM-2 | ca |  | 0.28 |  |  |  |  | 0 | 0 | 0 | 1 | 2 | 0
| M-BS13 | 914 | MTC | Máy thử cao áp AI-70 | ca |  | 0.1 |  |  |  |  | 0 | 0 | 0 | 1 | 1 | 0
87 | T1.2112 |  |  | Lọc dầu bằng máy lọc dầu cải tạo YBM-2 (đã có máy hút chân không) hoặc tương đương; mức điện áp trước khi lọc 25KV, mức điện áp sau khi lọc 35KV | tấn |  |  |  | 55500 |  | 486475 |  | 0 | 1 | 0 | 0 | 9
|  |  |  | Vật liệu | [9 empty] | 0 | 1 | 9 | 0
|  | 315 | VLP | Vải trắng mộc 0,8m | m |  | 0.5 | 8000 | 4000 |  |  |  |  | 0 | 1 | 8 | 0
|  | 235 | VLP | Giẻ lau | kg |  | 0.3 | 5000 | 1500 |  |  |  |  | 0 | 1 | 7 | 0
|  | 699 | VLP | Vật liệu khác | % |  | 10 | 5000 | 50000 |  |  |  |  | 0 | 1 | 6 | 0
|  |  |  | Nhân công | [9 empty] | 0 | 1 | 5 | 0
|  | 740 | NC | Nhân công bậc 4,0/7 | công |  | 2.2 |  |  | 221125 | 486475 |  |  | 0 | 1 | 4 | 0
|  |  |  | Máy thi công | [9 empty] | 0 | 1 | 3 | 0
| M-BS4 | 911 | MTC | Máy lọc dầu cải tạo YBM-2 | ca |  | 0.37 |  |  |  |  | 0 | 0 | 0 | 1 | 2 | 0
| M-BS13 | 914 | MTC | Máy thử cao áp AI-70 | ca |  | 0.1 |  |  |  |  | 0 | 0 | 0 | 1 | 1 | 0
88 | T1.2113 |  |  | Lọc dầu bằng máy lọc dầu cải tạo YBM-2 (đã có máy hút chân không) hoặc tương đương; mức điện áp trước khi lọc 25KV, mức điện áp sau khi lọc 40KV | tấn |  |  |  | 55500 |  | 619150 |  | 0 | 1 | 0 | 0 | 9
|  |  |  | Vật liệu | [9 empty] | 0 | 1 | 9 | 0
|  | 315 | VLP | Vải trắng mộc 0,8m | m |  | 0.5 | 8000 | 4000 |  |  |  |  | 0 | 1 | 8 | 0
|  | 235 | VLP | Giẻ lau | kg |  | 0.3 | 5000 | 1500 |  |  |  |  | 0 | 1 | 7 | 0
|  | 699 | VLP | Vật liệu khác | % |  | 10 | 5000 | 50000 |  |  |  |  | 0 | 1 | 6 | 0
|  |  |  | Nhân công | [9 empty] | 0 | 1 | 5 | 0
|  | 740 | NC | Nhân công bậc 4,0/7 | công |  | 2.8 |  |  | 221125 | 619150 |  |  | 0 | 1 | 4 | 0
|  |  |  | Máy thi công | [9 empty] | 0 | 1 | 3 | 0
| M-BS4 | 911 | MTC | Máy lọc dầu cải tạo YBM-2 | ca |  | 0.44 |  |  |  |  | 0 | 0 | 0 | 1 | 2 | 0
| M-BS13 | 914 | MTC | Máy thử cao áp AI-70 | ca |  | 0.1 |  |  |  |  | 0 | 0 | 0 | 1 | 1 | 0
89 | T1.2114 |  |  | Lọc dầu bằng máy lọc dầu cải tạo YBM-2 (đã có máy hút chân không) hoặc tương đương; mức điện áp trước khi lọc 25KV, mức điện áp sau khi lọc 45KV | tấn |  |  |  | 55500 |  | 773937.5 |  | 0 | 1 | 0 | 0 | 9
|  |  |  | Vật liệu | [9 empty] | 0 | 1 | 9 | 0
|  | 315 | VLP | Vải trắng mộc 0,8m | m |  | 0.5 | 8000 | 4000 |  |  |  |  | 0 | 1 | 8 | 0
|  | 235 | VLP | Giẻ lau | kg |  | 0.3 | 5000 | 1500 |  |  |  |  | 0 | 1 | 7 | 0
|  | 699 | VLP | Vật liệu khác | % |  | 10 | 5000 | 50000 |  |  |  |  | 0 | 1 | 6 | 0
|  |  |  | Nhân công | [9 empty] | 0 | 1 | 5 | 0
|  | 740 | NC | Nhân công bậc 4,0/7 | công |  | 3.5 |  |  | 221125 | 773937.5 |  |  | 0 | 1 | 4 | 0
|  |  |  | Máy thi công | [9 empty] | 0 | 1 | 3 | 0
| M-BS4 | 911 | MTC | Máy lọc dầu cải tạo YBM-2 | ca |  | 0.52 |  |  |  |  | 0 | 0 | 0 | 1 | 2 | 0
| M-BS13 | 914 | MTC | Máy thử cao áp AI-70 | ca |  | 0.1 |  |  |  |  | 0 | 0 | 0 | 1 | 1 | 0
90 | T1.2115 |  |  | Lọc dầu bằng máy lọc dầu cải tạo YBM-2 (đã có máy hút chân không) hoặc tương đương; mức điện áp trước khi lọc 25KV, mức điện áp sau khi lọc 50KV | tấn |  |  |  | 55500 |  | 928725 |  | 0 | 1 | 0 | 0 | 9
|  |  |  | Vật liệu | [9 empty] | 0 | 1 | 9 | 0
|  | 315 | VLP | Vải trắng mộc 0,8m | m |  | 0.5 | 8000 | 4000 |  |  |  |  | 0 | 1 | 8 | 0
|  | 235 | VLP | Giẻ lau | kg |  | 0.3 | 5000 | 1500 |  |  |  |  | 0 | 1 | 7 | 0
|  | 699 | VLP | Vật liệu khác | % |  | 10 | 5000 | 50000 |  |  |  |  | 0 | 1 | 6 | 0
|  |  |  | Nhân công | [9 empty] | 0 | 1 | 5 | 0
|  | 740 | NC | Nhân công bậc 4,0/7 | công |  | 4.2 |  |  | 221125 | 928725 |  |  | 0 | 1 | 4 | 0
|  |  |  | Máy thi công | [9 empty] | 0 | 1 | 3 | 0
| M-BS4 | 911 | MTC | Máy lọc dầu cải tạo YBM-2 | ca |  | 0.63 |  |  |  |  | 0 | 0 | 0 | 1 | 2 | 0
| M-BS13 | 914 | MTC | Máy thử cao áp AI-70 | ca |  | 0.1 |  |  |  |  | 0 | 0 | 0 | 1 | 1 | 0
tr99 | T1.2121 |  |  | Lọc dầu bằng máy lọc dầu hợp bộ KATO KLVC-4AXVSO hoặc tương đương; mức điện áp trước khi lọc 25KV, mức điện áp sau khi lọc 30KV | tấn |  |  |  | 55500 |  | 375912.5 |  | 0 | 1 | 0 | 0 | 9
|  |  |  | Vật liệu | [9 empty] | 0 | 1 | 9 | 0
|  | 315 | VLP | Vải trắng mộc 0,8m | m |  | 0.5 | 8000 | 4000 |  |  |  |  | 0 | 1 | 8 | 0
|  | 235 | VLP | Giẻ lau | kg |  | 0.3 | 5000 | 1500 |  |  |  |  | 0 | 1 | 7 | 0
|  | 699 | VLP | Vật liệu khác | % |  | 10 | 5000 | 50000 |  |  |  |  | 0 | 1 | 6 | 0
|  |  |  | Nhân công | [9 empty] | 0 | 1 | 5 | 0
|  | 740 | NC | Nhân công bậc 4,0/7 | công |  | 1.7 |  |  | 221125 | 375912.5 |  |  | 0 | 1 | 4 | 0
|  |  |  | Máy thi công | [9 empty] | 0 | 1 | 3 | 0
| M-BS7 | 912 | MTC | Máy lọc dầu hợp bộ KATO KLVC-4AXVSO | ca |  | 0.176 |  |  |  |  | 0 | 0 | 0 | 1 | 2 | 0
| M-BS13 | 914 | MTC | Máy thử cao áp AI-70 | ca |  | 0.1 |  |  |  |  | 0 | 0 | 0 | 1 | 1 | 0
92 | T1.2122 |  |  | Lọc dầu bằng máy lọc dầu hợp bộ KATO KLVC-4AXVSO hoặc tương đương; mức điện áp trước khi lọc 25KV, mức điện áp sau khi lọc 35KV | tấn |  |  |  | 55500 |  | 486475 |  | 0 | 1 | 0 | 0 | 9
|  |  |  | Vật liệu | [9 empty] | 0 | 1 | 9 | 0
|  | 315 | VLP | Vải trắng mộc 0,8m | m |  | 0.5 | 8000 | 4000 |  |  |  |  | 0 | 1 | 8 | 0
|  | 235 | VLP | Giẻ lau | kg |  | 0.3 | 5000 | 1500 |  |  |  |  | 0 | 1 | 7 | 0
|  | 699 | VLP | Vật liệu khác | % |  | 10 | 5000 | 50000 |  |  |  |  | 0 | 1 | 6 | 0
|  |  |  | Nhân công | [9 empty] | 0 | 1 | 5 | 0
|  | 740 | NC | Nhân công bậc 4,0/7 | công |  | 2.2 |  |  | 221125 | 486475 |  |  | 0 | 1 | 4 | 0
|  |  |  | Máy thi công | [9 empty] | 0 | 1 | 3 | 0
| M-BS7 | 912 | MTC | Máy lọc dầu hợp bộ KATO KLVC-4AXVSO | ca |  | 0.221 |  |  |  |  | 0 | 0 | 0 | 1 | 2 | 0
| M-BS13 | 914 | MTC | Máy thử cao áp AI-70 | ca |  | 0.1 |  |  |  |  | 0 | 0 | 0 | 1 | 1 | 0
93 | T1.2123 |  |  | Lọc dầu bằng máy lọc dầu hợp bộ KATO KLVC-4AXVSO hoặc tương đương; mức điện áp trước khi lọc 25KV, mức điện áp sau khi lọc 40KV | tấn |  |  |  | 55500 |  | 619150 |  | 0 | 1 | 0 | 0 | 9
|  |  |  | Vật liệu | [9 empty] | 0 | 1 | 9 | 0
|  | 315 | VLP | Vải trắng mộc 0,8m | m |  | 0.5 | 8000 | 4000 |  |  |  |  | 0 | 1 | 8 | 0
|  | 235 | VLP | Giẻ lau | kg |  | 0.3 | 5000 | 1500 |  |  |  |  | 0 | 1 | 7 | 0
|  | 699 | VLP | Vật liệu khác | % |  | 10 | 5000 | 50000 |  |  |  |  | 0 | 1 | 6 | 0
|  |  |  | Nhân công | [9 empty] | 0 | 1 | 5 | 0
|  | 740 | NC | Nhân công bậc 4,0/7 | công |  | 2.8 |  |  | 221125 | 619150 |  |  | 0 | 1 | 4 | 0
|  |  |  | Máy thi công | [9 empty] | 0 | 1 | 3 | 0
| M-BS7 | 912 | MTC | Máy lọc dầu hợp bộ KATO KLVC-4AXVSO | ca |  | 0.27 |  |  |  |  | 0 | 0 | 0 | 1 | 2 | 0
| M-BS13 | 914 | MTC | Máy thử cao áp AI-70 | ca |  | 0.1 |  |  |  |  | 0 | 0 | 0 | 1 | 1 | 0
94 | T1.2124 |  |  | Lọc dầu bằng máy lọc dầu hợp bộ KATO KLVC-4AXVSO hoặc tương đương; mức điện áp trước khi lọc 25KV, mức điện áp sau khi lọc 45KV | tấn |  |  |  | 55500 |  | 773937.5 |  | 0 | 1 | 0 | 0 | 9
|  |  |  | Vật liệu | [9 empty] | 0 | 1 | 9 | 0
|  | 315 | VLP | Vải trắng mộc 0,8m | m |  | 0.5 | 8000 | 4000 |  |  |  |  | 0 | 1 | 8 | 0
|  | 235 | VLP | Giẻ lau | kg |  | 0.3 | 5000 | 1500 |  |  |  |  | 0 | 1 | 7 | 0
|  | 699 | VLP | Vật liệu khác | % |  | 10 | 5000 | 50000 |  |  |  |  | 0 | 1 | 6 | 0
|  |  |  | Nhân công | [9 empty] | 0 | 1 | 5 | 0
|  | 740 | NC | Nhân công bậc 4,0/7 | công |  | 3.5 |  |  | 221125 | 773937.5 |  |  | 0 | 1 | 4 | 0
|  |  |  | Máy thi công | [9 empty] | 0 | 1 | 3 | 0
| M-BS7 | 912 | MTC | Máy lọc dầu hợp bộ KATO KLVC-4AXVSO | ca |  | 0.323 |  |  |  |  | 0 | 0 | 0 | 1 | 2 | 0
| M-BS13 | 914 | MTC | Máy thử cao áp AI-70 | ca |  | 0.1 |  |  |  |  | 0 | 0 | 0 | 1 | 1 | 0
95 | T1.2125 |  |  | Lọc dầu bằng máy lọc dầu hợp bộ KATO KLVC-4AXVSO hoặc tương đương; mức điện áp trước khi lọc 25KV, mức điện áp sau khi lọc 50KV | tấn |  |  |  | 55500 |  | 928725 |  | 0 | 1 | 0 | 0 | 9
|  |  |  | Vật liệu | [9 empty] | 0 | 1 | 9 | 0
|  | 315 | VLP | Vải trắng mộc 0,8m | m |  | 0.5 | 8000 | 4000 |  |  |  |  | 0 | 1 | 8 | 0
|  | 235 | VLP | Giẻ lau | kg |  | 0.3 | 5000 | 1500 |  |  |  |  | 0 | 1 | 7 | 0
|  | 699 | VLP | Vật liệu khác | % |  | 10 | 5000 | 50000 |  |  |  |  | 0 | 1 | 6 | 0
|  |  |  | Nhân công | [9 empty] | 0 | 1 | 5 | 0
|  | 740 | NC | Nhân công bậc 4,0/7 | công |  | 4.2 |  |  | 221125 | 928725 |  |  | 0 | 1 | 4 | 0
|  |  |  | Máy thi công | [9 empty] | 0 | 1 | 3 | 0
| M-BS7 | 912 | MTC | Máy lọc dầu hợp bộ KATO KLVC-4AXVSO | ca |  | 0.38 |  |  |  |  | 0 | 0 | 0 | 1 | 2 | 0
| M-BS13 | 914 | MTC | Máy thử cao áp AI-70 | ca |  | 0.1 |  |  |  |  | 0 | 0 | 0 | 1 | 1 | 0
tr100 | T1.2131 |  |  | Lọc dầu bằng máy lọc ép; mức điện áp trước khi lọc 30KV, mức điện áp sau khi lọc 35KV | tấn |  |  |  | 55500 |  | 442250 |  | 47446.56 | 1 | 0 | 0 | 11
|  |  |  | Vật liệu | [9 empty] | 0 | 1 | 11 | 0
|  | 315 | VLP | Vải trắng mộc 0,8m | m |  | 0.5 | 8000 | 4000 |  |  |  |  | 0 | 1 | 10 | 0
|  | 235 | VLP | Giẻ lau | kg |  | 0.3 | 5000 | 1500 |  |  |  |  | 0 | 1 | 9 | 0
|  | 699 | VLP | Vật liệu khác | % |  | 10 | 5000 | 50000 |  |  |  |  | 0 | 1 | 8 | 0
|  |  |  | Nhân công | [9 empty] | 0 | 1 | 7 | 0
|  | 740 | NC | Nhân công bậc 4,0/7 | công |  | 2 |  |  | 221125 | 442250 |  |  | 0 | 1 | 6 | 0
|  |  |  | Máy thi công | [9 empty] | 0 | 1 | 5 | 0
| M-BS8 | 913 | MTC | Máy lọc ép | ca |  | 0.56 |  |  |  |  | 0 | 0 | 0 | 1 | 4 | 0
| M-BS6 | 906 | MTC | Máy bơm ly tâm | ca |  | 0.21 |  |  |  |  | 0 | 0 | 0 | 1 | 3 | 0
| M112.0401 | 905 | MTC | Máy bơm chân không | ca |  | 0.21 |  |  |  |  | 225936 | 47446.56 | 0 | 1 | 2 | 0
| M-BS13 | 914 | MTC | Máy thử cao áp AI-70 | ca |  | 0.1 |  |  |  |  | 0 | 0 | 0 | 1 | 1 | 0
97 | T1.2132 |  |  | Lọc dầu bằng máy lọc ép; mức điện áp trước khi lọc 30KV, mức điện áp sau khi lọc 40KV | tấn |  |  |  | 55500 |  | 552812.5 |  | 56484 | 1 | 0 | 0 | 11
|  |  |  | Vật liệu | [9 empty] | 0 | 1 | 11 | 0
|  | 315 | VLP | Vải trắng mộc 0,8m | m |  | 0.5 | 8000 | 4000 |  |  |  |  | 0 | 1 | 10 | 0
|  | 235 | VLP | Giẻ lau | kg |  | 0.3 | 5000 | 1500 |  |  |  |  | 0 | 1 | 9 | 0
|  | 699 | VLP | Vật liệu khác | % |  | 10 | 5000 | 50000 |  |  |  |  | 0 | 1 | 8 | 0
|  |  |  | Nhân công | [9 empty] | 0 | 1 | 7 | 0
|  | 740 | NC | Nhân công bậc 4,0/7 | công |  | 2.5 |  |  | 221125 | 552812.5 |  |  | 0 | 1 | 6 | 0
|  |  |  | Máy thi công | [9 empty] | 0 | 1 | 5 | 0
| M-BS8 | 913 | MTC | Máy lọc ép | ca |  | 0.7 |  |  |  |  | 0 | 0 | 0 | 1 | 4 | 0
| M-BS6 | 906 | MTC | Máy bơm ly tâm | ca |  | 0.25 |  |  |  |  | 0 | 0 | 0 | 1 | 3 | 0
| M112.0401 | 905 | MTC | Máy bơm chân không | ca |  | 0.25 |  |  |  |  | 225936 | 56484 | 0 | 1 | 2 | 0
| M-BS13 | 914 | MTC | Máy thử cao áp AI-70 | ca |  | 0.1 |  |  |  |  | 0 | 0 | 0 | 1 | 1 | 0
98 | T1.2133 |  |  | Lọc dầu bằng máy lọc ép; mức điện áp trước khi lọc 30KV, mức điện áp sau khi lọc 45KV | tấn |  |  |  | 55500 |  | 685487.5 |  | 67780.8 | 1 | 0 | 0 | 11
|  |  |  | Vật liệu | [9 empty] | 0 | 1 | 11 | 0
|  | 315 | VLP | Vải trắng mộc 0,8m | m |  | 0.5 | 8000 | 4000 |  |  |  |  | 0 | 1 | 10 | 0
|  | 235 | VLP | Giẻ lau | kg |  | 0.3 | 5000 | 1500 |  |  |  |  | 0 | 1 | 9 | 0
|  | 699 | VLP | Vật liệu khác | % |  | 10 | 5000 | 50000 |  |  |  |  | 0 | 1 | 8 | 0
|  |  |  | Nhân công | [9 empty] | 0 | 1 | 7 | 0
|  | 740 | NC | Nhân công bậc 4,0/7 | công |  | 3.1 |  |  | 221125 | 685487.5 |  |  | 0 | 1 | 6 | 0
|  |  |  | Máy thi công | [9 empty] | 0 | 1 | 5 | 0
| M-BS8 | 913 | MTC | Máy lọc ép | ca |  | 0.84 |  |  |  |  | 0 | 0 | 0 | 1 | 4 | 0
| M-BS6 | 906 | MTC | Máy bơm ly tâm | ca |  | 0.3 |  |  |  |  | 0 | 0 | 0 | 1 | 3 | 0
| M112.0401 | 905 | MTC | Máy bơm chân không | ca |  | 0.3 |  |  |  |  | 225936 | 67780.8 | 0 | 1 | 2 | 0
| M-BS13 | 914 | MTC | Máy thử cao áp AI-70 | ca |  | 0.1 |  |  |  |  | 0 | 0 | 0 | 1 | 1 | 0
99 | T1.2134 |  |  | Lọc dầu bằng máy lọc ép; mức điện áp trước khi lọc 30KV, mức điện áp sau khi lọc 50KV | tấn |  |  |  | 55500 |  | 773937.5 |  | 81336.96 | 1 | 0 | 0 | 11
|  |  |  | Vật liệu | [9 empty] | 0 | 1 | 11 | 0
|  | 315 | VLP | Vải trắng mộc 0,8m | m |  | 0.5 | 8000 | 4000 |  |  |  |  | 0 | 1 | 10 | 0
|  | 235 | VLP | Giẻ lau | kg |  | 0.3 | 5000 | 1500 |  |  |  |  | 0 | 1 | 9 | 0
|  | 699 | VLP | Vật liệu khác | % |  | 10 | 5000 | 50000 |  |  |  |  | 0 | 1 | 8 | 0
|  |  |  | Nhân công | [9 empty] | 0 | 1 | 7 | 0
|  | 740 | NC | Nhân công bậc 4,0/7 | công |  | 3.5 |  |  | 221125 | 773937.5 |  |  | 0 | 1 | 6 | 0
|  |  |  | Máy thi công | [9 empty] | 0 | 1 | 5 | 0
| M-BS8 | 913 | MTC | Máy lọc ép | ca |  | 1.03 |  |  |  |  | 0 | 0 | 0 | 1 | 4 | 0
| M-BS6 | 906 | MTC | Máy bơm ly tâm | ca |  | 0.36 |  |  |  |  | 0 | 0 | 0 | 1 | 3 | 0
| M112.0401 | 905 | MTC | Máy bơm chân không | ca |  | 0.36 |  |  |  |  | 225936 | 81336.96 | 0 | 1 | 2 | 0
| M-BS13 | 914 | MTC | Máy thử cao áp AI-70 | ca |  | 0.1 |  |  |  |  | 0 | 0 | 0 | 1 | 1 | 0
100 | T1.2135 |  |  | Lọc dầu bằng máy lọc ép; mức điện áp trước khi lọc 30KV, mức điện áp sau khi lọc 60KV | tấn |  |  |  | 55500 |  | 928725 |  | 97152.48 | 1 | 0 | 0 | 11
|  |  |  | Vật liệu | [9 empty] | 0 | 1 | 11 | 0
|  | 315 | VLP | Vải trắng mộc 0,8m | m |  | 0.5 | 8000 | 4000 |  |  |  |  | 0 | 1 | 10 | 0
|  | 235 | VLP | Giẻ lau | kg |  | 0.3 | 5000 | 1500 |  |  |  |  | 0 | 1 | 9 | 0
|  | 699 | VLP | Vật liệu khác | % |  | 10 | 5000 | 50000 |  |  |  |  | 0 | 1 | 8 | 0
|  |  |  | Nhân công | [9 empty] | 0 | 1 | 7 | 0
|  | 740 | NC | Nhân công bậc 4,0/7 | công |  | 4.2 |  |  | 221125 | 928725 |  |  | 0 | 1 | 6 | 0
|  |  |  | Máy thi công | [9 empty] | 0 | 1 | 5 | 0
| M-BS8 | 913 | MTC | Máy lọc ép | ca |  | 1.36 |  |  |  |  | 0 | 0 | 0 | 1 | 4 | 0
| M-BS6 | 906 | MTC | Máy bơm ly tâm | ca |  | 0.43 |  |  |  |  | 0 | 0 | 0 | 1 | 3 | 0
| M112.0401 | 905 | MTC | Máy bơm chân không | ca |  | 0.43 |  |  |  |  | 225936 | 97152.48 | 0 | 1 | 2 | 0
| M-BS13 | 914 | MTC | Máy thử cao áp AI-70 | ca |  | 0.1 |  |  |  |  | 0 | 0 | 0 | 1 | 1 | 0
tr100 | T1.2141 |  |  | Lọc dầu bằng máy lọc dầu cải tạo YBM-2 (đã có máy hút chân không) hoặc tương đương; mức điện áp trước khi lọc 30KV, mức điện áp sau khi lọc 35KV | tấn |  |  |  | 55500 |  | 442250 |  | 0 | 1 | 0 | 0 | 9
|  |  |  | Vật liệu | [9 empty] | 0 | 1 | 9 | 0
|  | 315 | VLP | Vải trắng mộc 0,8m | m |  | 0.5 | 8000 | 4000 |  |  |  |  | 0 | 1 | 8 | 0
|  | 235 | VLP | Giẻ lau | kg |  | 0.3 | 5000 | 1500 |  |  |  |  | 0 | 1 | 7 | 0
|  | 699 | VLP | Vật liệu khác | % |  | 10 | 5000 | 50000 |  |  |  |  | 0 | 1 | 6 | 0
|  |  |  | Nhân công | [9 empty] | 0 | 1 | 5 | 0
|  | 740 | NC | Nhân công bậc 4,0/7 | công |  | 2 |  |  | 221125 | 442250 |  |  | 0 | 1 | 4 | 0
|  |  |  | Máy thi công | [9 empty] | 0 | 1 | 3 | 0
| M-BS4 | 911 | MTC | Máy lọc dầu cải tạo YBM-2 | ca |  | 0.34 |  |  |  |  | 0 | 0 | 0 | 1 | 2 | 0
| M-BS13 | 914 | MTC | Máy thử cao áp AI-70 | ca |  | 0.1 |  |  |  |  | 0 | 0 | 0 | 1 | 1 | 0
102 | T1.2142 |  |  | Lọc dầu bằng máy lọc dầu cải tạo YBM-2 (đã có máy hút chân không) hoặc tương đương; mức điện áp trước khi lọc 30KV, mức điện áp sau khi lọc 40KV | tấn |  |  |  | 55500 |  | 552812.5 |  | 0 | 1 | 0 | 0 | 9
|  |  |  | Vật liệu | [9 empty] | 0 | 1 | 9 | 0
|  | 315 | VLP | Vải trắng mộc 0,8m | m |  | 0.5 | 8000 | 4000 |  |  |  |  | 0 | 1 | 8 | 0
|  | 235 | VLP | Giẻ lau | kg |  | 0.3 | 5000 | 1500 |  |  |  |  | 0 | 1 | 7 | 0
|  | 699 | VLP | Vật liệu khác | % |  | 10 | 5000 | 50000 |  |  |  |  | 0 | 1 | 6 | 0
|  |  |  | Nhân công | [9 empty] | 0 | 1 | 5 | 0
|  | 740 | NC | Nhân công bậc 4,0/7 | công |  | 2.5 |  |  | 221125 | 552812.5 |  |  | 0 | 1 | 4 | 0
|  |  |  | Máy thi công | [9 empty] | 0 | 1 | 3 | 0
| M-BS4 | 911 | MTC | Máy lọc dầu cải tạo YBM-2 | ca |  | 0.42 |  |  |  |  | 0 | 0 | 0 | 1 | 2 | 0
| M-BS13 | 914 | MTC | Máy thử cao áp AI-70 | ca |  | 0.1 |  |  |  |  | 0 | 0 | 0 | 1 | 1 | 0
103 | T1.2143 |  |  | Lọc dầu bằng máy lọc dầu cải tạo YBM-2 (đã có máy hút chân không) hoặc tương đương; mức điện áp trước khi lọc 30KV, mức điện áp sau khi lọc 45KV | tấn |  |  |  | 55500 |  | 685487.5 |  | 0 | 1 | 0 | 0 | 9
|  |  |  | Vật liệu | [9 empty] | 0 | 1 | 9 | 0
|  | 315 | VLP | Vải trắng mộc 0,8m | m |  | 0.5 | 8000 | 4000 |  |  |  |  | 0 | 1 | 8 | 0
|  | 235 | VLP | Giẻ lau | kg |  | 0.3 | 5000 | 1500 |  |  |  |  | 0 | 1 | 7 | 0
|  | 699 | VLP | Vật liệu khác | % |  | 10 | 5000 | 50000 |  |  |  |  | 0 | 1 | 6 | 0
|  |  |  | Nhân công | [9 empty] | 0 | 1 | 5 | 0
|  | 740 | NC | Nhân công bậc 4,0/7 | công |  | 3.1 |  |  | 221125 | 685487.5 |  |  | 0 | 1 | 4 | 0
|  |  |  | Máy thi công | [9 empty] | 0 | 1 | 3 | 0
| M-BS4 | 911 | MTC | Máy lọc dầu cải tạo YBM-2 | ca |  | 0.5 |  |  |  |  | 0 | 0 | 0 | 1 | 2 | 0
| M-BS13 | 914 | MTC | Máy thử cao áp AI-70 | ca |  | 0.1 |  |  |  |  | 0 | 0 | 0 | 1 | 1 | 0
104 | T1.2144 |  |  | Lọc dầu bằng máy lọc dầu cải tạo YBM-2 (đã có máy hút chân không) hoặc tương đương; mức điện áp trước khi lọc 30KV, mức điện áp sau khi lọc 50KV | tấn |  |  |  | 55500 |  | 773937.5 |  | 0 | 1 | 0 | 0 | 9
|  |  |  | Vật liệu | [9 empty] | 0 | 1 | 9 | 0
|  | 315 | VLP | Vải trắng mộc 0,8m | m |  | 0.5 | 8000 | 4000 |  |  |  |  | 0 | 1 | 8 | 0
|  | 235 | VLP | Giẻ lau | kg |  | 0.3 | 5000 | 1500 |  |  |  |  | 0 | 1 | 7 | 0
|  | 699 | VLP | Vật liệu khác | % |  | 10 | 5000 | 50000 |  |  |  |  | 0 | 1 | 6 | 0
|  |  |  | Nhân công | [9 empty] | 0 | 1 | 5 | 0
|  | 740 | NC | Nhân công bậc 4,0/7 | công |  | 3.5 |  |  | 221125 | 773937.5 |  |  | 0 | 1 | 4 | 0
|  |  |  | Máy thi công | [9 empty] | 0 | 1 | 3 | 0
| M-BS4 | 911 | MTC | Máy lọc dầu cải tạo YBM-2 | ca |  | 0.62 |  |  |  |  | 0 | 0 | 0 | 1 | 2 | 0
| M-BS13 | 914 | MTC | Máy thử cao áp AI-70 | ca |  | 0.1 |  |  |  |  | 0 | 0 | 0 | 1 | 1 | 0
105 | T1.2145 |  |  | Lọc dầu bằng máy lọc dầu cải tạo YBM-2 (đã có máy hút chân không) hoặc tương đương; mức điện áp trước khi lọc 30KV, mức điện áp sau khi lọc 60KV | tấn |  |  |  | 55500 |  | 928725 |  | 0 | 1 | 0 | 0 | 9
|  |  |  | Vật liệu | [9 empty] | 0 | 1 | 9 | 0
|  | 315 | VLP | Vải trắng mộc 0,8m | m |  | 0.5 | 8000 | 4000 |  |  |  |  | 0 | 1 | 8 | 0
|  | 235 | VLP | Giẻ lau | kg |  | 0.3 | 5000 | 1500 |  |  |  |  | 0 | 1 | 7 | 0
|  | 699 | VLP | Vật liệu khác | % |  | 10 | 5000 | 50000 |  |  |  |  | 0 | 1 | 6 | 0
|  |  |  | Nhân công | [9 empty] | 0 | 1 | 5 | 0
|  | 740 | NC | Nhân công bậc 4,0/7 | công |  | 4.2 |  |  | 221125 | 928725 |  |  | 0 | 1 | 4 | 0
|  |  |  | Máy thi công | [9 empty] | 0 | 1 | 3 | 0
| M-BS4 | 911 | MTC | Máy lọc dầu cải tạo YBM-2 | ca |  | 0.82 |  |  |  |  | 0 | 0 | 0 | 1 | 2 | 0
| M-BS13 | 914 | MTC | Máy thử cao áp AI-70 | ca |  | 0.1 |  |  |  |  | 0 | 0 | 0 | 1 | 1 | 0
tr100 | T1.2151 |  |  | Lọc dầu bằng máy lọc dầu hợp bộ KATO KLVC-4AXVSO hoặc tương đương; mức điện áp trước khi lọc 30KV, mức điện áp sau khi lọc 35KV | tấn |  |  |  | 55500 |  | 442250 |  | 0 | 1 | 0 | 0 | 9
|  |  |  | Vật liệu | [9 empty] | 0 | 1 | 9 | 0
|  | 315 | VLP | Vải trắng mộc 0,8m | m |  | 0.5 | 8000 | 4000 |  |  |  |  | 0 | 1 | 8 | 0
|  | 235 | VLP | Giẻ lau | kg |  | 0.3 | 5000 | 1500 |  |  |  |  | 0 | 1 | 7 | 0
|  | 699 | VLP | Vật liệu khác | % |  | 10 | 5000 | 50000 |  |  |  |  | 0 | 1 | 6 | 0
|  |  |  | Nhân công | [9 empty] | 0 | 1 | 5 | 0
|  | 740 | NC | Nhân công bậc 4,0/7 | công |  | 2 |  |  | 221125 | 442250 |  |  | 0 | 1 | 4 | 0
|  |  |  | Máy thi công | [9 empty] | 0 | 1 | 3 | 0
| M-BS7 | 912 | MTC | Máy lọc dầu hợp bộ KATO KLVC-4AXVSO | ca |  | 0.185 |  |  |  |  | 0 | 0 | 0 | 1 | 2 | 0
| M-BS13 | 914 | MTC | Máy thử cao áp AI-70 | ca |  | 0.1 |  |  |  |  | 0 | 0 | 0 | 1 | 1 | 0
107 | T1.2152 |  |  | Lọc dầu bằng máy lọc dầu hợp bộ KATO KLVC-4AXVSO hoặc tương đương; mức điện áp trước khi lọc 30KV, mức điện áp sau khi lọc 40KV | tấn |  |  |  | 55500 |  | 552812.5 |  | 0 | 1 | 0 | 0 | 9
|  |  |  | Vật liệu | [9 empty] | 0 | 1 | 9 | 0
|  | 315 | VLP | Vải trắng mộc 0,8m | m |  | 0.5 | 8000 | 4000 |  |  |  |  | 0 | 1 | 8 | 0
|  | 235 | VLP | Giẻ lau | kg |  | 0.3 | 5000 | 1500 |  |  |  |  | 0 | 1 | 7 | 0
|  | 699 | VLP | Vật liệu khác | % |  | 10 | 5000 | 50000 |  |  |  |  | 0 | 1 | 6 | 0
|  |  |  | Nhân công | [9 empty] | 0 | 1 | 5 | 0
|  | 740 | NC | Nhân công bậc 4,0/7 | công |  | 2.5 |  |  | 221125 | 552812.5 |  |  | 0 | 1 | 4 | 0
|  |  |  | Máy thi công | [9 empty] | 0 | 1 | 3 | 0
| M-BS7 | 912 | MTC | Máy lọc dầu hợp bộ KATO KLVC-4AXVSO | ca |  | 0.233 |  |  |  |  | 0 | 0 | 0 | 1 | 2 | 0
| M-BS13 | 914 | MTC | Máy thử cao áp AI-70 | ca |  | 0.1 |  |  |  |  | 0 | 0 | 0 | 1 | 1 | 0
108 | T1.2153 |  |  | Lọc dầu bằng máy lọc dầu hợp bộ KATO KLVC-4AXVSO hoặc tương đương; mức điện áp trước khi lọc 30KV, mức điện áp sau khi lọc 45KV | tấn |  |  |  | 55500 |  | 685487.5 |  | 0 | 1 | 0 | 0 | 9
|  |  |  | Vật liệu | [9 empty] | 0 | 1 | 9 | 0
|  | 315 | VLP | Vải trắng mộc 0,8m | m |  | 0.5 | 8000 | 4000 |  |  |  |  | 0 | 1 | 8 | 0
|  | 235 | VLP | Giẻ lau | kg |  | 0.3 | 5000 | 1500 |  |  |  |  | 0 | 1 | 7 | 0
|  | 699 | VLP | Vật liệu khác | % |  | 10 | 5000 | 50000 |  |  |  |  | 0 | 1 | 6 | 0
|  |  |  | Nhân công | [9 empty] | 0 | 1 | 5 | 0
|  | 740 | NC | Nhân công bậc 4,0/7 | công |  | 3.1 |  |  | 221125 | 685487.5 |  |  | 0 | 1 | 4 | 0
|  |  |  | Máy thi công | [9 empty] | 0 | 1 | 3 | 0
| M-BS7 | 912 | MTC | Máy lọc dầu hợp bộ KATO KLVC-4AXVSO | ca |  | 0.248 |  |  |  |  | 0 | 0 | 0 | 1 | 2 | 0
| M-BS13 | 914 | MTC | Máy thử cao áp AI-70 | ca |  | 0.1 |  |  |  |  | 0 | 0 | 0 | 1 | 1 | 0
109 | T1.2154 |  |  | Lọc dầu bằng máy lọc dầu hợp bộ KATO KLVC-4AXVSO hoặc tương đương; mức điện áp trước khi lọc 30KV, mức điện áp sau khi lọc 50KV | tấn |  |  |  | 55500 |  | 773937.5 |  | 0 | 1 | 0 | 0 | 9
|  |  |  | Vật liệu | [9 empty] | 0 | 1 | 9 | 0
|  | 315 | VLP | Vải trắng mộc 0,8m | m |  | 0.5 | 8000 | 4000 |  |  |  |  | 0 | 1 | 8 | 0
|  | 235 | VLP | Giẻ lau | kg |  | 0.3 | 5000 | 1500 |  |  |  |  | 0 | 1 | 7 | 0
|  | 699 | VLP | Vật liệu khác | % |  | 10 | 5000 | 50000 |  |  |  |  | 0 | 1 | 6 | 0
|  |  |  | Nhân công | [9 empty] | 0 | 1 | 5 | 0
|  | 740 | NC | Nhân công bậc 4,0/7 | công |  | 3.5 |  |  | 221125 | 773937.5 |  |  | 0 | 1 | 4 | 0
|  |  |  | Máy thi công | [9 empty] | 0 | 1 | 3 | 0
| M-BS7 | 912 | MTC | Máy lọc dầu hợp bộ KATO KLVC-4AXVSO | ca |  | 0.34 |  |  |  |  | 0 | 0 | 0 | 1 | 2 | 0
| M-BS13 | 914 | MTC | Máy thử cao áp AI-70 | ca |  | 0.1 |  |  |  |  | 0 | 0 | 0 | 1 | 1 | 0
110 | T1.2155 |  |  | Lọc dầu bằng máy lọc dầu hợp bộ KATO KLVC-4AXVSO hoặc tương đương; mức điện áp trước khi lọc 30KV, mức điện áp sau khi lọc 60KV | tấn |  |  |  | 55500 |  | 928725 |  | 0 | 1 | 0 | 0 | 9
|  |  |  | Vật liệu | [9 empty] | 0 | 1 | 9 | 0
|  | 315 | VLP | Vải trắng mộc 0,8m | m |  | 0.5 | 8000 | 4000 |  |  |  |  | 0 | 1 | 8 | 0
|  | 235 | VLP | Giẻ lau | kg |  | 0.3 | 5000 | 1500 |  |  |  |  | 0 | 1 | 7 | 0
|  | 699 | VLP | Vật liệu khác | % |  | 10 | 5000 | 50000 |  |  |  |  | 0 | 1 | 6 | 0
|  |  |  | Nhân công | [9 empty] | 0 | 1 | 5 | 0
|  | 740 | NC | Nhân công bậc 4,0/7 | công |  | 4.2 |  |  | 221125 | 928725 |  |  | 0 | 1 | 4 | 0
|  |  |  | Máy thi công | [9 empty] | 0 | 1 | 3 | 0
| M-BS7 | 912 | MTC | Máy lọc dầu hợp bộ KATO KLVC-4AXVSO | ca |  | 0.399 |  |  |  |  | 0 | 0 | 0 | 1 | 2 | 0
| M-BS13 | 914 | MTC | Máy thử cao áp AI-70 | ca |  | 0.1 |  |  |  |  | 0 | 0 | 0 | 1 | 1 | 0
tr101 | T1.2161 |  |  | Lọc dầu bằng máy lọc ép; mức điện áp trước khi lọc 35KV, mức điện áp sau khi lọc 40KV | tấn |  |  |  | 55500 |  | 486475 |  | 47446.56 | 1 | 0 | 0 | 11
|  |  |  | Vật liệu | [9 empty] | 0 | 1 | 11 | 0
|  | 315 | VLP | Vải trắng mộc 0,8m | m |  | 0.5 | 8000 | 4000 |  |  |  |  | 0 | 1 | 10 | 0
|  | 235 | VLP | Giẻ lau | kg |  | 0.3 | 5000 | 1500 |  |  |  |  | 0 | 1 | 9 | 0
|  | 699 | VLP | Vật liệu khác | % |  | 10 | 5000 | 50000 |  |  |  |  | 0 | 1 | 8 | 0
|  |  |  | Nhân công | [9 empty] | 0 | 1 | 7 | 0
|  | 740 | NC | Nhân công bậc 4,0/7 | công |  | 2.2 |  |  | 221125 | 486475 |  |  | 0 | 1 | 6 | 0
|  |  |  | Máy thi công | [9 empty] | 0 | 1 | 5 | 0
| M-BS8 | 913 | MTC | Máy lọc ép | ca |  | 0.61 |  |  |  |  | 0 | 0 | 0 | 1 | 4 | 0
| M-BS6 | 906 | MTC | Máy bơm ly tâm | ca |  | 0.21 |  |  |  |  | 0 | 0 | 0 | 1 | 3 | 0
| M112.0401 | 905 | MTC | Máy bơm chân không | ca |  | 0.21 |  |  |  |  | 225936 | 47446.56 | 0 | 1 | 2 | 0
| M-BS13 | 914 | MTC | Máy thử cao áp AI-70 | ca |  | 0.1 |  |  |  |  | 0 | 0 | 0 | 1 | 1 | 0
112 | T1.2162 |  |  | Lọc dầu bằng máy lọc ép; mức điện áp trước khi lọc 35KV, mức điện áp sau khi lọc 45KV | tấn |  |  |  | 55500 |  | 597037.5 |  | 56484 | 1 | 0 | 0 | 11
|  |  |  | Vật liệu | [9 empty] | 0 | 1 | 11 | 0
|  | 315 | VLP | Vải trắng mộc 0,8m | m |  | 0.5 | 8000 | 4000 |  |  |  |  | 0 | 1 | 10 | 0
|  | 235 | VLP | Giẻ lau | kg |  | 0.3 | 5000 | 1500 |  |  |  |  | 0 | 1 | 9 | 0
|  | 699 | VLP | Vật liệu khác | % |  | 10 | 5000 | 50000 |  |  |  |  | 0 | 1 | 8 | 0
|  |  |  | Nhân công | [9 empty] | 0 | 1 | 7 | 0
|  | 740 | NC | Nhân công bậc 4,0/7 | công |  | 2.7 |  |  | 221125 | 597037.5 |  |  | 0 | 1 | 6 | 0
|  |  |  | Máy thi công | [9 empty] | 0 | 1 | 5 | 0
| M-BS8 | 913 | MTC | Máy lọc ép | ca |  | 0.72 |  |  |  |  | 0 | 0 | 0 | 1 | 4 | 0
| M-BS6 | 906 | MTC | Máy bơm ly tâm | ca |  | 0.25 |  |  |  |  | 0 | 0 | 0 | 1 | 3 | 0
| M112.0401 | 905 | MTC | Máy bơm chân không | ca |  | 0.25 |  |  |  |  | 225936 | 56484 | 0 | 1 | 2 | 0
| M-BS13 | 914 | MTC | Máy thử cao áp AI-70 | ca |  | 0.1 |  |  |  |  | 0 | 0 | 0 | 1 | 1 | 0
113 | T1.2163 |  |  | Lọc dầu bằng máy lọc ép; mức điện áp trước khi lọc 35KV, mức điện áp sau khi lọc 50KV | tấn |  |  |  | 55500 |  | 729712.5 |  | 61002.72 | 1 | 0 | 0 | 11
|  |  |  | Vật liệu | [9 empty] | 0 | 1 | 11 | 0
|  | 315 | VLP | Vải trắng mộc 0,8m | m |  | 0.5 | 8000 | 4000 |  |  |  |  | 0 | 1 | 10 | 0
|  | 235 | VLP | Giẻ lau | kg |  | 0.3 | 5000 | 1500 |  |  |  |  | 0 | 1 | 9 | 0
|  | 699 | VLP | Vật liệu khác | % |  | 10 | 5000 | 50000 |  |  |  |  | 0 | 1 | 8 | 0
|  |  |  | Nhân công | [9 empty] | 0 | 1 | 7 | 0
|  | 740 | NC | Nhân công bậc 4,0/7 | công |  | 3.3 |  |  | 221125 | 729712.5 |  |  | 0 | 1 | 6 | 0
|  |  |  | Máy thi công | [9 empty] | 0 | 1 | 5 | 0
| M-BS8 | 913 | MTC | Máy lọc ép | ca |  | 0.86 |  |  |  |  | 0 | 0 | 0 | 1 | 4 | 0
| M-BS6 | 906 | MTC | Máy bơm ly tâm | ca |  | 0.27 |  |  |  |  | 0 | 0 | 0 | 1 | 3 | 0
| M112.0401 | 905 | MTC | Máy bơm chân không | ca |  | 0.27 |  |  |  |  | 225936 | 61002.72 | 0 | 1 | 2 | 0
| M-BS13 | 914 | MTC | Máy thử cao áp AI-70 | ca |  | 0.1 |  |  |  |  | 0 | 0 | 0 | 1 | 1 | 0
114 | T1.2164 |  |  | Lọc dầu bằng máy lọc ép; mức điện áp trước khi lọc 35KV, mức điện áp sau khi lọc 60KV | tấn |  |  |  | 55500 |  | 875655 |  | 72299.52 | 1 | 0 | 0 | 11
|  |  |  | Vật liệu | [9 empty] | 0 | 1 | 11 | 0
|  | 315 | VLP | Vải trắng mộc 0,8m | m |  | 0.5 | 8000 | 4000 |  |  |  |  | 0 | 1 | 10 | 0
|  | 235 | VLP | Giẻ lau | kg |  | 0.3 | 5000 | 1500 |  |  |  |  | 0 | 1 | 9 | 0
|  | 699 | VLP | Vật liệu khác | % |  | 10 | 5000 | 50000 |  |  |  |  | 0 | 1 | 8 | 0
|  |  |  | Nhân công | [9 empty] | 0 | 1 | 7 | 0
|  | 740 | NC | Nhân công bậc 4,0/7 | công |  | 3.96 |  |  | 221125 | 875655 |  |  | 0 | 1 | 6 | 0
|  |  |  | Máy thi công | [9 empty] | 0 | 1 | 5 | 0
| M-BS8 | 913 | MTC | Máy lọc ép | ca |  | 1.14 |  |  |  |  | 0 | 0 | 0 | 1 | 4 | 0
| M-BS6 | 906 | MTC | Máy bơm ly tâm | ca |  | 0.32 |  |  |  |  | 0 | 0 | 0 | 1 | 3 | 0
| M112.0401 | 905 | MTC | Máy bơm chân không | ca |  | 0.32 |  |  |  |  | 225936 | 72299.52 | 0 | 1 | 2 | 0
| M-BS13 | 914 | MTC | Máy thử cao áp AI-70 | ca |  | 0.1 |  |  |  |  | 0 | 0 | 0 | 1 | 1 | 0
tr101 | T1.2171 |  |  | Lọc dầu bằng máy lọc dầu cải tạo YBM-2 (đã có máy hút chân không) hoặc tương đương; mức điện áp trước khi lọc 35KV, mức điện áp sau khi lọc 40KV | tấn |  |  |  | 55500 |  | 486475 |  | 0 | 1 | 0 | 0 | 9
|  |  |  | Vật liệu | [9 empty] | 0 | 1 | 9 | 0
|  | 315 | VLP | Vải trắng mộc 0,8m | m |  | 0.5 | 8000 | 4000 |  |  |  |  | 0 | 1 | 8 | 0
|  | 235 | VLP | Giẻ lau | kg |  | 0.3 | 5000 | 1500 |  |  |  |  | 0 | 1 | 7 | 0
|  | 699 | VLP | Vật liệu khác | % |  | 10 | 5000 | 50000 |  |  |  |  | 0 | 1 | 6 | 0
|  |  |  | Nhân công | [9 empty] | 0 | 1 | 5 | 0
|  | 740 | NC | Nhân công bậc 4,0/7 | công |  | 2.2 |  |  | 221125 | 486475 |  |  | 0 | 1 | 4 | 0
|  |  |  | Máy thi công | [9 empty] | 0 | 1 | 3 | 0
| M-BS4 | 911 | MTC | Máy lọc dầu cải tạo YBM-2 | ca |  | 0.37 |  |  |  |  | 0 | 0 | 0 | 1 | 2 | 0
| M-BS13 | 914 | MTC | Máy thử cao áp AI-70 | ca |  | 0.1 |  |  |  |  | 0 | 0 | 0 | 1 | 1 | 0
116 | T1.2172 |  |  | Lọc dầu bằng máy lọc dầu cải tạo YBM-2 (đã có máy hút chân không) hoặc tương đương; mức điện áp trước khi lọc 35KV, mức điện áp sau khi lọc 45KV | tấn |  |  |  | 55500 |  | 597037.5 |  | 0 | 1 | 0 | 0 | 9
|  |  |  | Vật liệu | [9 empty] | 0 | 1 | 9 | 0
|  | 315 | VLP | Vải trắng mộc 0,8m | m |  | 0.5 | 8000 | 4000 |  |  |  |  | 0 | 1 | 8 | 0
|  | 235 | VLP | Giẻ lau | kg |  | 0.3 | 5000 | 1500 |  |  |  |  | 0 | 1 | 7 | 0
|  | 699 | VLP | Vật liệu khác | % |  | 10 | 5000 | 50000 |  |  |  |  | 0 | 1 | 6 | 0
|  |  |  | Nhân công | [9 empty] | 0 | 1 | 5 | 0
|  | 740 | NC | Nhân công bậc 4,0/7 | công |  | 2.7 |  |  | 221125 | 597037.5 |  |  | 0 | 1 | 4 | 0
|  |  |  | Máy thi công | [9 empty] | 0 | 1 | 3 | 0
| M-BS4 | 911 | MTC | Máy lọc dầu cải tạo YBM-2 | ca |  | 0.43 |  |  |  |  | 0 | 0 | 0 | 1 | 2 | 0
| M-BS13 | 914 | MTC | Máy thử cao áp AI-70 | ca |  | 0.1 |  |  |  |  | 0 | 0 | 0 | 1 | 1 | 0
117 | T1.2173 |  |  | Lọc dầu bằng máy lọc dầu cải tạo YBM-2 (đã có máy hút chân không) hoặc tương đương; mức điện áp trước khi lọc 35KV, mức điện áp sau khi lọc 50KV | tấn |  |  |  | 55500 |  | 729712.5 |  | 0 | 1 | 0 | 0 | 9
|  |  |  | Vật liệu | [9 empty] | 0 | 1 | 9 | 0
|  | 315 | VLP | Vải trắng mộc 0,8m | m |  | 0.5 | 8000 | 4000 |  |  |  |  | 0 | 1 | 8 | 0
|  | 235 | VLP | Giẻ lau | kg |  | 0.3 | 5000 | 1500 |  |  |  |  | 0 | 1 | 7 | 0
|  | 699 | VLP | Vật liệu khác | % |  | 10 | 5000 | 50000 |  |  |  |  | 0 | 1 | 6 | 0
|  |  |  | Nhân công | [9 empty] | 0 | 1 | 5 | 0
|  | 740 | NC | Nhân công bậc 4,0/7 | công |  | 3.3 |  |  | 221125 | 729712.5 |  |  | 0 | 1 | 4 | 0
|  |  |  | Máy thi công | [9 empty] | 0 | 1 | 3 | 0
| M-BS4 | 911 | MTC | Máy lọc dầu cải tạo YBM-2 | ca |  | 0.52 |  |  |  |  | 0 | 0 | 0 | 1 | 2 | 0
| M-BS13 | 914 | MTC | Máy thử cao áp AI-70 | ca |  | 0.1 |  |  |  |  | 0 | 0 | 0 | 1 | 1 | 0
118 | T1.2174 |  |  | Lọc dầu bằng máy lọc dầu cải tạo YBM-2 (đã có máy hút chân không) hoặc tương đương; mức điện áp trước khi lọc 35KV, mức điện áp sau khi lọc 60KV | tấn |  |  |  | 55500 |  | 875655 |  | 0 | 1 | 0 | 0 | 9
|  |  |  | Vật liệu | [9 empty] | 0 | 1 | 9 | 0
|  | 315 | VLP | Vải trắng mộc 0,8m | m |  | 0.5 | 8000 | 4000 |  |  |  |  | 0 | 1 | 8 | 0
|  | 235 | VLP | Giẻ lau | kg |  | 0.3 | 5000 | 1500 |  |  |  |  | 0 | 1 | 7 | 0
|  | 699 | VLP | Vật liệu khác | % |  | 10 | 5000 | 50000 |  |  |  |  | 0 | 1 | 6 | 0
|  |  |  | Nhân công | [9 empty] | 0 | 1 | 5 | 0
|  | 740 | NC | Nhân công bậc 4,0/7 | công |  | 3.96 |  |  | 221125 | 875655 |  |  | 0 | 1 | 4 | 0
|  |  |  | Máy thi công | [9 empty] | 0 | 1 | 3 | 0
| M-BS4 | 911 | MTC | Máy lọc dầu cải tạo YBM-2 | ca |  | 0.68 |  |  |  |  | 0 | 0 | 0 | 1 | 2 | 0
| M-BS13 | 914 | MTC | Máy thử cao áp AI-70 | ca |  | 0.1 |  |  |  |  | 0 | 0 | 0 | 1 | 1 | 0
tr101 | T1.2181 |  |  | Lọc dầu bằng máy lọc dầu hợp bộ KATO KLVC-4AXVSO hoặc tương đương; mức điện áp trước khi lọc 35KV, mức điện áp sau khi lọc 40KV | tấn |  |  |  | 55500 |  | 486475 |  | 0 | 1 | 0 | 0 | 9
|  |  |  | Vật liệu | [9 empty] | 0 | 1 | 9 | 0
|  | 315 | VLP | Vải trắng mộc 0,8m | m |  | 0.5 | 8000 | 4000 |  |  |  |  | 0 | 1 | 8 | 0
|  | 235 | VLP | Giẻ lau | kg |  | 0.3 | 5000 | 1500 |  |  |  |  | 0 | 1 | 7 | 0
|  | 699 | VLP | Vật liệu khác | % |  | 10 | 5000 | 50000 |  |  |  |  | 0 | 1 | 6 | 0
|  |  |  | Nhân công | [9 empty] | 0 | 1 | 5 | 0
|  | 740 | NC | Nhân công bậc 4,0/7 | công |  | 2.2 |  |  | 221125 | 486475 |  |  | 0 | 1 | 4 | 0
|  |  |  | Máy thi công | [9 empty] | 0 | 1 | 3 | 0
| M-BS7 | 912 | MTC | Máy lọc dầu hợp bộ KATO KLVC-4AXVSO | ca |  | 0.187 |  |  |  |  | 0 | 0 | 0 | 1 | 2 | 0
| M-BS13 | 914 | MTC | Máy thử cao áp AI-70 | ca |  | 0.1 |  |  |  |  | 0 | 0 | 0 | 1 | 1 | 0
120 | T1.2182 |  |  | Lọc dầu bằng máy lọc dầu hợp bộ KATO KLVC-4AXVSO hoặc tương đương; mức điện áp trước khi lọc 35KV, mức điện áp sau khi lọc 45KV | tấn |  |  |  | 55500 |  | 597037.5 |  | 0 | 1 | 0 | 0 | 9
|  |  |  | Vật liệu | [9 empty] | 0 | 1 | 9 | 0
|  | 315 | VLP | Vải trắng mộc 0,8m | m |  | 0.5 | 8000 | 4000 |  |  |  |  | 0 | 1 | 8 | 0
|  | 235 | VLP | Giẻ lau | kg |  | 0.3 | 5000 | 1500 |  |  |  |  | 0 | 1 | 7 | 0
|  | 699 | VLP | Vật liệu khác | % |  | 10 | 5000 | 50000 |  |  |  |  | 0 | 1 | 6 | 0
|  |  |  | Nhân công | [9 empty] | 0 | 1 | 5 | 0
|  | 740 | NC | Nhân công bậc 4,0/7 | công |  | 2.7 |  |  | 221125 | 597037.5 |  |  | 0 | 1 | 4 | 0
|  |  |  | Máy thi công | [9 empty] | 0 | 1 | 3 | 0
| M-BS7 | 912 | MTC | Máy lọc dầu hợp bộ KATO KLVC-4AXVSO | ca |  | 0.234 |  |  |  |  | 0 | 0 | 0 | 1 | 2 | 0
| M-BS13 | 914 | MTC | Máy thử cao áp AI-70 | ca |  | 0.1 |  |  |  |  | 0 | 0 | 0 | 1 | 1 | 0
121 | T1.2183 |  |  | Lọc dầu bằng máy lọc dầu hợp bộ KATO KLVC-4AXVSO hoặc tương đương; mức điện áp trước khi lọc 35KV, mức điện áp sau khi lọc 50KV | tấn |  |  |  | 55500 |  | 729712.5 |  | 0 | 1 | 0 | 0 | 9
|  |  |  | Vật liệu | [9 empty] | 0 | 1 | 9 | 0
|  | 315 | VLP | Vải trắng mộc 0,8m | m |  | 0.5 | 8000 | 4000 |  |  |  |  | 0 | 1 | 8 | 0
|  | 235 | VLP | Giẻ lau | kg |  | 0.3 | 5000 | 1500 |  |  |  |  | 0 | 1 | 7 | 0
|  | 699 | VLP | Vật liệu khác | % |  | 10 | 5000 | 50000 |  |  |  |  | 0 | 1 | 6 | 0
|  |  |  | Nhân công | [9 empty] | 0 | 1 | 5 | 0
|  | 740 | NC | Nhân công bậc 4,0/7 | công |  | 3.3 |  |  | 221125 | 729712.5 |  |  | 0 | 1 | 4 | 0
|  |  |  | Máy thi công | [9 empty] | 0 | 1 | 3 | 0
| M-BS7 | 912 | MTC | Máy lọc dầu hợp bộ KATO KLVC-4AXVSO | ca |  | 0.285 |  |  |  |  | 0 | 0 | 0 | 1 | 2 | 0
| M-BS13 | 914 | MTC | Máy thử cao áp AI-70 | ca |  | 0.1 |  |  |  |  | 0 | 0 | 0 | 1 | 1 | 0
122 | T1.2184 |  |  | Lọc dầu bằng máy lọc dầu hợp bộ KATO KLVC-4AXVSO hoặc tương đương; mức điện áp trước khi lọc 35KV, mức điện áp sau khi lọc 60KV | tấn |  |  |  | 55500 |  | 875655 |  | 0 | 1 | 0 | 0 | 9
|  |  |  | Vật liệu | [9 empty] | 0 | 1 | 9 | 0
|  | 315 | VLP | Vải trắng mộc 0,8m | m |  | 0.5 | 8000 | 4000 |  |  |  |  | 0 | 1 | 8 | 0
|  | 235 | VLP | Giẻ lau | kg |  | 0.3 | 5000 | 1500 |  |  |  |  | 0 | 1 | 7 | 0
|  | 699 | VLP | Vật liệu khác | % |  | 10 | 5000 | 50000 |  |  |  |  | 0 | 1 | 6 | 0
|  |  |  | Nhân công | [9 empty] | 0 | 1 | 5 | 0
|  | 740 | NC | Nhân công bậc 4,0/7 | công |  | 3.96 |  |  | 221125 | 875655 |  |  | 0 | 1 | 4 | 0
|  |  |  | Máy thi công | [9 empty] | 0 | 1 | 3 | 0
| M-BS7 | 912 | MTC | Máy lọc dầu hợp bộ KATO KLVC-4AXVSO | ca |  | 0.34 |  |  |  |  | 0 | 0 | 0 | 1 | 2 | 0
| M-BS13 | 914 | MTC | Máy thử cao áp AI-70 | ca |  | 0.1 |  |  |  |  | 0 | 0 | 0 | 1 | 1 | 0
tr102 | T1.2191 |  |  | Lọc dầu bằng máy lọc ép; mức điện áp trước khi lọc40KV, mức điện áp sau khi lọc 45KV | tấn |  |  |  | 55500 |  | 442250 |  | 47446.56 | 1 | 0 | 0 | 11
|  |  |  | Vật liệu | [9 empty] | 0 | 1 | 11 | 0
|  | 315 | VLP | Vải trắng mộc 0,8m | m |  | 0.5 | 8000 | 4000 |  |  |  |  | 0 | 1 | 10 | 0
|  | 235 | VLP | Giẻ lau | kg |  | 0.3 | 5000 | 1500 |  |  |  |  | 0 | 1 | 9 | 0
|  | 699 | VLP | Vật liệu khác | % |  | 10 | 5000 | 50000 |  |  |  |  | 0 | 1 | 8 | 0
|  |  |  | Nhân công | [9 empty] | 0 | 1 | 7 | 0
|  | 740 | NC | Nhân công bậc 4,0/7 | công |  | 2 |  |  | 221125 | 442250 |  |  | 0 | 1 | 6 | 0
|  |  |  | Máy thi công | [9 empty] | 0 | 1 | 5 | 0
| M-BS8 | 913 | MTC | Máy lọc ép | ca |  | 0.61 |  |  |  |  | 0 | 0 | 0 | 1 | 4 | 0
| M-BS6 | 906 | MTC | Máy bơm ly tâm | ca |  | 0.21 |  |  |  |  | 0 | 0 | 0 | 1 | 3 | 0
| M112.0401 | 905 | MTC | Máy bơm chân không | ca |  | 0.21 |  |  |  |  | 225936 | 47446.56 | 0 | 1 | 2 | 0
| M-BS13 | 914 | MTC | Máy thử cao áp AI-70 | ca |  | 0.1 |  |  |  |  | 0 | 0 | 0 | 1 | 1 | 0
124 | T1.2192 |  |  | Lọc dầu bằng máy lọc ép; mức điện áp trước khi lọc40KV, mức điện áp sau khi lọc 50KV | tấn |  |  |  | 55500 |  | 552812.5 |  | 51965.28 | 1 | 0 | 0 | 11
|  |  |  | Vật liệu | [9 empty] | 0 | 1 | 11 | 0
|  | 315 | VLP | Vải trắng mộc 0,8m | m |  | 0.5 | 8000 | 4000 |  |  |  |  | 0 | 1 | 10 | 0
|  | 235 | VLP | Giẻ lau | kg |  | 0.3 | 5000 | 1500 |  |  |  |  | 0 | 1 | 9 | 0
|  | 699 | VLP | Vật liệu khác | % |  | 10 | 5000 | 50000 |  |  |  |  | 0 | 1 | 8 | 0
|  |  |  | Nhân công | [9 empty] | 0 | 1 | 7 | 0
|  | 740 | NC | Nhân công bậc 4,0/7 | công |  | 2.5 |  |  | 221125 | 552812.5 |  |  | 0 | 1 | 6 | 0
|  |  |  | Máy thi công | [9 empty] | 0 | 1 | 5 | 0
| M-BS8 | 913 | MTC | Máy lọc ép | ca |  | 0.72 |  |  |  |  | 0 | 0 | 0 | 1 | 4 | 0
| M-BS6 | 906 | MTC | Máy bơm ly tâm | ca |  | 0.23 |  |  |  |  | 0 | 0 | 0 | 1 | 3 | 0
| M112.0401 | 905 | MTC | Máy bơm chân không | ca |  | 0.23 |  |  |  |  | 225936 | 51965.28 | 0 | 1 | 2 | 0
| M-BS13 | 914 | MTC | Máy thử cao áp AI-70 | ca |  | 0.1 |  |  |  |  | 0 | 0 | 0 | 1 | 1 | 0
125 | T1.2193 |  |  | Lọc dầu bằng máy lọc ép; mức điện áp trước khi lọc40KV, mức điện áp sau khi lọc 55KV | tấn |  |  |  | 55500 |  | 685487.5 |  | 61002.72 | 1 | 0 | 0 | 11
|  |  |  | Vật liệu | [9 empty] | 0 | 1 | 11 | 0
|  | 315 | VLP | Vải trắng mộc 0,8m | m |  | 0.5 | 8000 | 4000 |  |  |  |  | 0 | 1 | 10 | 0
|  | 235 | VLP | Giẻ lau | kg |  | 0.3 | 5000 | 1500 |  |  |  |  | 0 | 1 | 9 | 0
|  | 699 | VLP | Vật liệu khác | % |  | 10 | 5000 | 50000 |  |  |  |  | 0 | 1 | 8 | 0
|  |  |  | Nhân công | [9 empty] | 0 | 1 | 7 | 0
|  | 740 | NC | Nhân công bậc 4,0/7 | công |  | 3.1 |  |  | 221125 | 685487.5 |  |  | 0 | 1 | 6 | 0
|  |  |  | Máy thi công | [9 empty] | 0 | 1 | 5 | 0
| M-BS8 | 913 | MTC | Máy lọc ép | ca |  | 0.86 |  |  |  |  | 0 | 0 | 0 | 1 | 4 | 0
| M-BS6 | 906 | MTC | Máy bơm ly tâm | ca |  | 0.27 |  |  |  |  | 0 | 0 | 0 | 1 | 3 | 0
| M112.0401 | 905 | MTC | Máy bơm chân không | ca |  | 0.27 |  |  |  |  | 225936 | 61002.72 | 0 | 1 | 2 | 0
| M-BS13 | 914 | MTC | Máy thử cao áp AI-70 | ca |  | 0.1 |  |  |  |  | 0 | 0 | 0 | 1 | 1 | 0
126 | T1.2194 |  |  | Lọc dầu bằng máy lọc ép; mức điện áp trước khi lọc40KV, mức điện áp sau khi lọc 60KV | tấn |  |  |  | 55500 |  | 773937.5 |  | 81336.96 | 1 | 0 | 0 | 11
|  |  |  | Vật liệu | [9 empty] | 0 | 1 | 11 | 0
|  | 315 | VLP | Vải trắng mộc 0,8m | m |  | 0.5 | 8000 | 4000 |  |  |  |  | 0 | 1 | 10 | 0
|  | 235 | VLP | Giẻ lau | kg |  | 0.3 | 5000 | 1500 |  |  |  |  | 0 | 1 | 9 | 0
|  | 699 | VLP | Vật liệu khác | % |  | 10 | 5000 | 50000 |  |  |  |  | 0 | 1 | 8 | 0
|  |  |  | Nhân công | [9 empty] | 0 | 1 | 7 | 0
|  | 740 | NC | Nhân công bậc 4,0/7 | công |  | 3.5 |  |  | 221125 | 773937.5 |  |  | 0 | 1 | 6 | 0
|  |  |  | Máy thi công | [9 empty] | 0 | 1 | 5 | 0
| M-BS8 | 913 | MTC | Máy lọc ép | ca |  | 1.03 |  |  |  |  | 0 | 0 | 0 | 1 | 4 | 0
| M-BS6 | 906 | MTC | Máy bơm ly tâm | ca |  | 0.36 |  |  |  |  | 0 | 0 | 0 | 1 | 3 | 0
| M112.0401 | 905 | MTC | Máy bơm chân không | ca |  | 0.36 |  |  |  |  | 225936 | 81336.96 | 0 | 1 | 2 | 0
| M-BS13 | 914 | MTC | Máy thử cao áp AI-70 | ca |  | 0.1 |  |  |  |  | 0 | 0 | 0 | 1 | 1 | 0
tr102 | T1.2201 |  |  | Lọc dầu bằng máy lọc dầu cải tạo YBM-2 (đã có máy hút chân không) hoặc tương đương; mức điện áp trước khi lọc40KV, mức điện áp sau khi lọc 45KV | tấn |  |  |  | 55500 |  | 442250 |  | 0 | 1 | 0 | 0 | 9
|  |  |  | Vật liệu | [9 empty] | 0 | 1 | 9 | 0
|  | 315 | VLP | Vải trắng mộc 0,8m | m |  | 0.5 | 8000 | 4000 |  |  |  |  | 0 | 1 | 8 | 0
|  | 235 | VLP | Giẻ lau | kg |  | 0.3 | 5000 | 1500 |  |  |  |  | 0 | 1 | 7 | 0
|  | 699 | VLP | Vật liệu khác | % |  | 10 | 5000 | 50000 |  |  |  |  | 0 | 1 | 6 | 0
|  |  |  | Nhân công | [9 empty] | 0 | 1 | 5 | 0
|  | 740 | NC | Nhân công bậc 4,0/7 | công |  | 2 |  |  | 221125 | 442250 |  |  | 0 | 1 | 4 | 0
|  |  |  | Máy thi công | [9 empty] | 0 | 1 | 3 | 0
| M-BS4 | 911 | MTC | Máy lọc dầu cải tạo YBM-2 | ca |  | 0.37 |  |  |  |  | 0 | 0 | 0 | 1 | 2 | 0
| M-BS13 | 914 | MTC | Máy thử cao áp AI-70 | ca |  | 0.1 |  |  |  |  | 0 | 0 | 0 | 1 | 1 | 0
128 | T1.2202 |  |  | Lọc dầu bằng máy lọc dầu cải tạo YBM-2 (đã có máy hút chân không) hoặc tương đương; mức điện áp trước khi lọc40KV, mức điện áp sau khi lọc 50KV | tấn |  |  |  | 55500 |  | 552812.5 |  | 0 | 1 | 0 | 0 | 9
|  |  |  | Vật liệu | [9 empty] | 0 | 1 | 9 | 0
|  | 315 | VLP | Vải trắng mộc 0,8m | m |  | 0.5 | 8000 | 4000 |  |  |  |  | 0 | 1 | 8 | 0
|  | 235 | VLP | Giẻ lau | kg |  | 0.3 | 5000 | 1500 |  |  |  |  | 0 | 1 | 7 | 0
|  | 699 | VLP | Vật liệu khác | % |  | 10 | 5000 | 50000 |  |  |  |  | 0 | 1 | 6 | 0
|  |  |  | Nhân công | [9 empty] | 0 | 1 | 5 | 0
|  | 740 | NC | Nhân công bậc 4,0/7 | công |  | 2.5 |  |  | 221125 | 552812.5 |  |  | 0 | 1 | 4 | 0
|  |  |  | Máy thi công | [9 empty] | 0 | 1 | 3 | 0
| M-BS4 | 911 | MTC | Máy lọc dầu cải tạo YBM-2 | ca |  | 0.43 |  |  |  |  | 0 | 0 | 0 | 1 | 2 | 0
| M-BS13 | 914 | MTC | Máy thử cao áp AI-70 | ca |  | 0.1 |  |  |  |  | 0 | 0 | 0 | 1 | 1 | 0
129 | T1.2203 |  |  | Lọc dầu bằng máy lọc dầu cải tạo YBM-2 (đã có máy hút chân không) hoặc tương đương; mức điện áp trước khi lọc40KV, mức điện áp sau khi lọc 55KV | tấn |  |  |  | 55500 |  | 685487.5 |  | 0 | 1 | 0 | 0 | 9
|  |  |  | Vật liệu | [9 empty] | 0 | 1 | 9 | 0
|  | 315 | VLP | Vải trắng mộc 0,8m | m |  | 0.5 | 8000 | 4000 |  |  |  |  | 0 | 1 | 8 | 0
|  | 235 | VLP | Giẻ lau | kg |  | 0.3 | 5000 | 1500 |  |  |  |  | 0 | 1 | 7 | 0
|  | 699 | VLP | Vật liệu khác | % |  | 10 | 5000 | 50000 |  |  |  |  | 0 | 1 | 6 | 0
|  |  |  | Nhân công | [9 empty] | 0 | 1 | 5 | 0
|  | 740 | NC | Nhân công bậc 4,0/7 | công |  | 3.1 |  |  | 221125 | 685487.5 |  |  | 0 | 1 | 4 | 0
|  |  |  | Máy thi công | [9 empty] | 0 | 1 | 3 | 0
| M-BS4 | 911 | MTC | Máy lọc dầu cải tạo YBM-2 | ca |  | 0.52 |  |  |  |  | 0 | 0 | 0 | 1 | 2 | 0
| M-BS13 | 914 | MTC | Máy thử cao áp AI-70 | ca |  | 0.1 |  |  |  |  | 0 | 0 | 0 | 1 | 1 | 0
130 | T1.2204 |  |  | Lọc dầu bằng máy lọc dầu cải tạo YBM-2 (đã có máy hút chân không) hoặc tương đương; mức điện áp trước khi lọc40KV, mức điện áp sau khi lọc 60KV | tấn |  |  |  | 55500 |  | 773937.5 |  | 0 | 1 | 0 | 0 | 9
|  |  |  | Vật liệu | [9 empty] | 0 | 1 | 9 | 0
|  | 315 | VLP | Vải trắng mộc 0,8m | m |  | 0.5 | 8000 | 4000 |  |  |  |  | 0 | 1 | 8 | 0
|  | 235 | VLP | Giẻ lau | kg |  | 0.3 | 5000 | 1500 |  |  |  |  | 0 | 1 | 7 | 0
|  | 699 | VLP | Vật liệu khác | % |  | 10 | 5000 | 50000 |  |  |  |  | 0 | 1 | 6 | 0
|  |  |  | Nhân công | [9 empty] | 0 | 1 | 5 | 0
|  | 740 | NC | Nhân công bậc 4,0/7 | công |  | 3.5 |  |  | 221125 | 773937.5 |  |  | 0 | 1 | 4 | 0
|  |  |  | Máy thi công | [9 empty] | 0 | 1 | 3 | 0
| M-BS4 | 911 | MTC | Máy lọc dầu cải tạo YBM-2 | ca |  | 0.62 |  |  |  |  | 0 | 0 | 0 | 1 | 2 | 0
| M-BS13 | 914 | MTC | Máy thử cao áp AI-70 | ca |  | 0.1 |  |  |  |  | 0 | 0 | 0 | 1 | 1 | 0
tr102 | T1.2211 |  |  | Lọc dầu bằng máy lọc dầu hợp bộ KATO KLVC-4AXVSO hoặc tương đương; mức điện áp trước khi lọc40KV, mức điện áp sau khi lọc 45KV | tấn |  |  |  | 55500 |  | 442250 |  | 0 | 1 | 0 | 0 | 9
|  |  |  | Vật liệu | [9 empty] | 0 | 1 | 9 | 0
|  | 315 | VLP | Vải trắng mộc 0,8m | m |  | 0.5 | 8000 | 4000 |  |  |  |  | 0 | 1 | 8 | 0
|  | 235 | VLP | Giẻ lau | kg |  | 0.3 | 5000 | 1500 |  |  |  |  | 0 | 1 | 7 | 0
|  | 699 | VLP | Vật liệu khác | % |  | 10 | 5000 | 50000 |  |  |  |  | 0 | 1 | 6 | 0
|  |  |  | Nhân công | [9 empty] | 0 | 1 | 5 | 0
|  | 740 | NC | Nhân công bậc 4,0/7 | công |  | 2 |  |  | 221125 | 442250 |  |  | 0 | 1 | 4 | 0
|  |  |  | Máy thi công | [9 empty] | 0 | 1 | 3 | 0
| M-BS7 | 912 | MTC | Máy lọc dầu hợp bộ KATO KLVC-4AXVSO | ca |  | 0.185 |  |  |  |  | 0 | 0 | 0 | 1 | 2 | 0
| M-BS13 | 914 | MTC | Máy thử cao áp AI-70 | ca |  | 0.1 |  |  |  |  | 0 | 0 | 0 | 1 | 1 | 0
132 | T1.2212 |  |  | Lọc dầu bằng máy lọc dầu hợp bộ KATO KLVC-4AXVSO hoặc tương đương; mức điện áp trước khi lọc40KV, mức điện áp sau khi lọc 50KV | tấn |  |  |  | 55500 |  | 552812.5 |  | 0 | 1 | 0 | 0 | 9
|  |  |  | Vật liệu | [9 empty] | 0 | 1 | 9 | 0
|  | 315 | VLP | Vải trắng mộc 0,8m | m |  | 0.5 | 8000 | 4000 |  |  |  |  | 0 | 1 | 8 | 0
|  | 235 | VLP | Giẻ lau | kg |  | 0.3 | 5000 | 1500 |  |  |  |  | 0 | 1 | 7 | 0
|  | 699 | VLP | Vật liệu khác | % |  | 10 | 5000 | 50000 |  |  |  |  | 0 | 1 | 6 | 0
|  |  |  | Nhân công | [9 empty] | 0 | 1 | 5 | 0
|  | 740 | NC | Nhân công bậc 4,0/7 | công |  | 2.5 |  |  | 221125 | 552812.5 |  |  | 0 | 1 | 4 | 0
|  |  |  | Máy thi công | [9 empty] | 0 | 1 | 3 | 0
| M-BS7 | 912 | MTC | Máy lọc dầu hợp bộ KATO KLVC-4AXVSO | ca |  | 0.233 |  |  |  |  | 0 | 0 | 0 | 1 | 2 | 0
| M-BS13 | 914 | MTC | Máy thử cao áp AI-70 | ca |  | 0.1 |  |  |  |  | 0 | 0 | 0 | 1 | 1 | 0
133 | T1.2213 |  |  | Lọc dầu bằng máy lọc dầu hợp bộ KATO KLVC-4AXVSO hoặc tương đương; mức điện áp trước khi lọc40KV, mức điện áp sau khi lọc 55KV | tấn |  |  |  | 55500 |  | 685487.5 |  | 0 | 1 | 0 | 0 | 9
|  |  |  | Vật liệu | [9 empty] | 0 | 1 | 9 | 0
|  | 315 | VLP | Vải trắng mộc 0,8m | m |  | 0.5 | 8000 | 4000 |  |  |  |  | 0 | 1 | 8 | 0
|  | 235 | VLP | Giẻ lau | kg |  | 0.3 | 5000 | 1500 |  |  |  |  | 0 | 1 | 7 | 0
|  | 699 | VLP | Vật liệu khác | % |  | 10 | 5000 | 50000 |  |  |  |  | 0 | 1 | 6 | 0
|  |  |  | Nhân công | [9 empty] | 0 | 1 | 5 | 0
|  | 740 | NC | Nhân công bậc 4,0/7 | công |  | 3.1 |  |  | 221125 | 685487.5 |  |  | 0 | 1 | 4 | 0
|  |  |  | Máy thi công | [9 empty] | 0 | 1 | 3 | 0
| M-BS7 | 912 | MTC | Máy lọc dầu hợp bộ KATO KLVC-4AXVSO | ca |  | 0.284 |  |  |  |  | 0 | 0 | 0 | 1 | 2 | 0
| M-BS13 | 914 | MTC | Máy thử cao áp AI-70 | ca |  | 0.1 |  |  |  |  | 0 | 0 | 0 | 1 | 1 | 0
134 | T1.2214 |  |  | Lọc dầu bằng máy lọc dầu hợp bộ KATO KLVC-4AXVSO hoặc tương đương; mức điện áp trước khi lọc40KV, mức điện áp sau khi lọc 60KV | tấn |  |  |  | 55500 |  | 773937.5 |  | 0 | 1 | 0 | 0 | 9
|  |  |  | Vật liệu | [9 empty] | 0 | 1 | 9 | 0
|  | 315 | VLP | Vải trắng mộc 0,8m | m |  | 0.5 | 8000 | 4000 |  |  |  |  | 0 | 1 | 8 | 0
|  | 235 | VLP | Giẻ lau | kg |  | 0.3 | 5000 | 1500 |  |  |  |  | 0 | 1 | 7 | 0
|  | 699 | VLP | Vật liệu khác | % |  | 10 | 5000 | 50000 |  |  |  |  | 0 | 1 | 6 | 0
|  |  |  | Nhân công | [9 empty] | 0 | 1 | 5 | 0
|  | 740 | NC | Nhân công bậc 4,0/7 | công |  | 3.5 |  |  | 221125 | 773937.5 |  |  | 0 | 1 | 4 | 0
|  |  |  | Máy thi công | [9 empty] | 0 | 1 | 3 | 0
| M-BS7 | 912 | MTC | Máy lọc dầu hợp bộ KATO KLVC-4AXVSO | ca |  | 0.34 |  |  |  |  | 0 | 0 | 0 | 1 | 2 | 0
| M-BS13 | 914 | MTC | Máy thử cao áp AI-70 | ca |  | 0.1 |  |  |  |  | 0 | 0 | 0 | 1 | 1 | 0
tr103 | T1.2221 |  |  | Lọc dầu bằng máy lọc ép; mức điện áp trước khi lọc 45KV, mức điện áp sau khi lọc 50KV | tấn |  |  |  | 55500 |  | 687698.75 |  | 51965.28 | 1 | 0 | 0 | 11
|  |  |  | Vật liệu | [9 empty] | 0 | 1 | 11 | 0
|  | 315 | VLP | Vải trắng mộc 0,8m | m |  | 0.5 | 8000 | 4000 |  |  |  |  | 0 | 1 | 10 | 0
|  | 235 | VLP | Giẻ lau | kg |  | 0.3 | 5000 | 1500 |  |  |  |  | 0 | 1 | 9 | 0
|  | 699 | VLP | Vật liệu khác | % |  | 10 | 5000 | 50000 |  |  |  |  | 0 | 1 | 8 | 0
|  |  |  | Nhân công | [9 empty] | 0 | 1 | 7 | 0
|  | 740 | NC | Nhân công bậc 4,0/7 | công |  | 3.11 |  |  | 221125 | 687698.75 |  |  | 0 | 1 | 6 | 0
|  |  |  | Máy thi công | [9 empty] | 0 | 1 | 5 | 0
| M-BS8 | 913 | MTC | Máy lọc ép | ca |  | 0.72 |  |  |  |  | 0 | 0 | 0 | 1 | 4 | 0
| M-BS6 | 906 | MTC | Máy bơm ly tâm | ca |  | 0.23 |  |  |  |  | 0 | 0 | 0 | 1 | 3 | 0
| M112.0401 | 905 | MTC | Máy bơm chân không | ca |  | 0.23 |  |  |  |  | 225936 | 51965.28 | 0 | 1 | 2 | 0
| M-BS13 | 914 | MTC | Máy thử cao áp AI-70 | ca |  | 0.1 |  |  |  |  | 0 | 0 | 0 | 1 | 1 | 0
136 | T1.2222 |  |  | Lọc dầu bằng máy lọc ép; mức điện áp trước khi lọc 45KV, mức điện áp sau khi lọc 55KV | tấn |  |  |  | 55500 |  | 754036.25 |  | 56484 | 1 | 0 | 0 | 11
|  |  |  | Vật liệu | [9 empty] | 0 | 1 | 11 | 0
|  | 315 | VLP | Vải trắng mộc 0,8m | m |  | 0.5 | 8000 | 4000 |  |  |  |  | 0 | 1 | 10 | 0
|  | 235 | VLP | Giẻ lau | kg |  | 0.3 | 5000 | 1500 |  |  |  |  | 0 | 1 | 9 | 0
|  | 699 | VLP | Vật liệu khác | % |  | 10 | 5000 | 50000 |  |  |  |  | 0 | 1 | 8 | 0
|  |  |  | Nhân công | [9 empty] | 0 | 1 | 7 | 0
|  | 740 | NC | Nhân công bậc 4,0/7 | công |  | 3.41 |  |  | 221125 | 754036.25 |  |  | 0 | 1 | 6 | 0
|  |  |  | Máy thi công | [9 empty] | 0 | 1 | 5 | 0
| M-BS8 | 913 | MTC | Máy lọc ép | ca |  | 0.79 |  |  |  |  | 0 | 0 | 0 | 1 | 4 | 0
| M-BS6 | 906 | MTC | Máy bơm ly tâm | ca |  | 0.25 |  |  |  |  | 0 | 0 | 0 | 1 | 3 | 0
| M112.0401 | 905 | MTC | Máy bơm chân không | ca |  | 0.25 |  |  |  |  | 225936 | 56484 | 0 | 1 | 2 | 0
| M-BS13 | 914 | MTC | Máy thử cao áp AI-70 | ca |  | 0.1 |  |  |  |  | 0 | 0 | 0 | 1 | 1 | 0
137 | T1.2223 |  |  | Lọc dầu bằng máy lọc ép; mức điện áp trước khi lọc 45KV, mức điện áp sau khi lọc 60KV | tấn |  |  |  | 55500 |  | 822585 |  | 61002.72 | 1 | 0 | 0 | 11
|  |  |  | Vật liệu | [9 empty] | 0 | 1 | 11 | 0
|  | 315 | VLP | Vải trắng mộc 0,8m | m |  | 0.5 | 8000 | 4000 |  |  |  |  | 0 | 1 | 10 | 0
|  | 235 | VLP | Giẻ lau | kg |  | 0.3 | 5000 | 1500 |  |  |  |  | 0 | 1 | 9 | 0
|  | 699 | VLP | Vật liệu khác | % |  | 10 | 5000 | 50000 |  |  |  |  | 0 | 1 | 8 | 0
|  |  |  | Nhân công | [9 empty] | 0 | 1 | 7 | 0
|  | 740 | NC | Nhân công bậc 4,0/7 | công |  | 3.72 |  |  | 221125 | 822585 |  |  | 0 | 1 | 6 | 0
|  |  |  | Máy thi công | [9 empty] | 0 | 1 | 5 | 0
| M-BS8 | 913 | MTC | Máy lọc ép | ca |  | 0.86 |  |  |  |  | 0 | 0 | 0 | 1 | 4 | 0
| M-BS6 | 906 | MTC | Máy bơm ly tâm | ca |  | 0.27 |  |  |  |  | 0 | 0 | 0 | 1 | 3 | 0
| M112.0401 | 905 | MTC | Máy bơm chân không | ca |  | 0.27 |  |  |  |  | 225936 | 61002.72 | 0 | 1 | 2 | 0
| M-BS13 | 914 | MTC | Máy thử cao áp AI-70 | ca |  | 0.1 |  |  |  |  | 0 | 0 | 0 | 1 | 1 | 0
138 | T1.2224 |  |  | Lọc dầu bằng máy lọc ép; mức điện áp trước khi lọc 45KV, mức điện áp sau khi lọc 70KV | tấn |  |  |  | 55500 |  | 959682.5 |  | 72299.52 | 1 | 0 | 0 | 11
|  |  |  | Vật liệu | [9 empty] | 0 | 1 | 11 | 0
|  | 315 | VLP | Vải trắng mộc 0,8m | m |  | 0.5 | 8000 | 4000 |  |  |  |  | 0 | 1 | 10 | 0
|  | 235 | VLP | Giẻ lau | kg |  | 0.3 | 5000 | 1500 |  |  |  |  | 0 | 1 | 9 | 0
|  | 699 | VLP | Vật liệu khác | % |  | 10 | 5000 | 50000 |  |  |  |  | 0 | 1 | 8 | 0
|  |  |  | Nhân công | [9 empty] | 0 | 1 | 7 | 0
|  | 740 | NC | Nhân công bậc 4,0/7 | công |  | 4.34 |  |  | 221125 | 959682.5 |  |  | 0 | 1 | 6 | 0
|  |  |  | Máy thi công | [9 empty] | 0 | 1 | 5 | 0
| M-BS8 | 913 | MTC | Máy lọc ép | ca |  | 1.11 |  |  |  |  | 0 | 0 | 0 | 1 | 4 | 0
| M-BS6 | 906 | MTC | Máy bơm ly tâm | ca |  | 0.32 |  |  |  |  | 0 | 0 | 0 | 1 | 3 | 0
| M112.0401 | 905 | MTC | Máy bơm chân không | ca |  | 0.32 |  |  |  |  | 225936 | 72299.52 | 0 | 1 | 2 | 0
| M-BS13 | 914 | MTC | Máy thử cao áp AI-70 | ca |  | 0.1 |  |  |  |  | 0 | 0 | 0 | 1 | 1 | 0
tr103 | T1.2231 |  |  | Lọc dầu bằng máy lọc dầu cải tạo YBM-2 (đã có máy hút chân không) hoặc tương đương; mức điện áp trước khi lọc 45KV, mức điện áp sau khi lọc 50KV | tấn |  |  |  | 55500 |  | 687698.75 |  | 0 | 1 | 0 | 0 | 9
|  |  |  | Vật liệu | [9 empty] | 0 | 1 | 9 | 0
|  | 315 | VLP | Vải trắng mộc 0,8m | m |  | 0.5 | 8000 | 4000 |  |  |  |  | 0 | 1 | 8 | 0
|  | 235 | VLP | Giẻ lau | kg |  | 0.3 | 5000 | 1500 |  |  |  |  | 0 | 1 | 7 | 0
|  | 699 | VLP | Vật liệu khác | % |  | 10 | 5000 | 50000 |  |  |  |  | 0 | 1 | 6 | 0
|  |  |  | Nhân công | [9 empty] | 0 | 1 | 5 | 0
|  | 740 | NC | Nhân công bậc 4,0/7 | công |  | 3.11 |  |  | 221125 | 687698.75 |  |  | 0 | 1 | 4 | 0
|  |  |  | Máy thi công | [9 empty] | 0 | 1 | 3 | 0
| M-BS4 | 911 | MTC | Máy lọc dầu cải tạo YBM-2 | ca |  | 0.43 |  |  |  |  | 0 | 0 | 0 | 1 | 2 | 0
| M-BS13 | 914 | MTC | Máy thử cao áp AI-70 | ca |  | 0.1 |  |  |  |  | 0 | 0 | 0 | 1 | 1 | 0
140 | T1.2232 |  |  | Lọc dầu bằng máy lọc dầu cải tạo YBM-2 (đã có máy hút chân không) hoặc tương đương; mức điện áp trước khi lọc 45KV, mức điện áp sau khi lọc 55KV | tấn |  |  |  | 55500 |  | 754036.25 |  | 0 | 1 | 0 | 0 | 9
|  |  |  | Vật liệu | [9 empty] | 0 | 1 | 9 | 0
|  | 315 | VLP | Vải trắng mộc 0,8m | m |  | 0.5 | 8000 | 4000 |  |  |  |  | 0 | 1 | 8 | 0
|  | 235 | VLP | Giẻ lau | kg |  | 0.3 | 5000 | 1500 |  |  |  |  | 0 | 1 | 7 | 0
|  | 699 | VLP | Vật liệu khác | % |  | 10 | 5000 | 50000 |  |  |  |  | 0 | 1 | 6 | 0
|  |  |  | Nhân công | [9 empty] | 0 | 1 | 5 | 0
|  | 740 | NC | Nhân công bậc 4,0/7 | công |  | 3.41 |  |  | 221125 | 754036.25 |  |  | 0 | 1 | 4 | 0
|  |  |  | Máy thi công | [9 empty] | 0 | 1 | 3 | 0
| M-BS4 | 911 | MTC | Máy lọc dầu cải tạo YBM-2 | ca |  | 0.47 |  |  |  |  | 0 | 0 | 0 | 1 | 2 | 0
| M-BS13 | 914 | MTC | Máy thử cao áp AI-70 | ca |  | 0.1 |  |  |  |  | 0 | 0 | 0 | 1 | 1 | 0
141 | T1.2233 |  |  | Lọc dầu bằng máy lọc dầu cải tạo YBM-2 (đã có máy hút chân không) hoặc tương đương; mức điện áp trước khi lọc 45KV, mức điện áp sau khi lọc 60KV | tấn |  |  |  | 55500 |  | 822585 |  | 0 | 1 | 0 | 0 | 9
|  |  |  | Vật liệu | [9 empty] | 0 | 1 | 9 | 0
|  | 315 | VLP | Vải trắng mộc 0,8m | m |  | 0.5 | 8000 | 4000 |  |  |  |  | 0 | 1 | 8 | 0
|  | 235 | VLP | Giẻ lau | kg |  | 0.3 | 5000 | 1500 |  |  |  |  | 0 | 1 | 7 | 0
|  | 699 | VLP | Vật liệu khác | % |  | 10 | 5000 | 50000 |  |  |  |  | 0 | 1 | 6 | 0
|  |  |  | Nhân công | [9 empty] | 0 | 1 | 5 | 0
|  | 740 | NC | Nhân công bậc 4,0/7 | công |  | 3.72 |  |  | 221125 | 822585 |  |  | 0 | 1 | 4 | 0
|  |  |  | Máy thi công | [9 empty] | 0 | 1 | 3 | 0
| M-BS4 | 911 | MTC | Máy lọc dầu cải tạo YBM-2 | ca |  | 0.52 |  |  |  |  | 0 | 0 | 0 | 1 | 2 | 0
| M-BS13 | 914 | MTC | Máy thử cao áp AI-70 | ca |  | 0.1 |  |  |  |  | 0 | 0 | 0 | 1 | 1 | 0
142 | T1.2234 |  |  | Lọc dầu bằng máy lọc dầu cải tạo YBM-2 (đã có máy hút chân không) hoặc tương đương; mức điện áp trước khi lọc 45KV, mức điện áp sau khi lọc 70KV | tấn |  |  |  | 55500 |  | 959682.5 |  | 0 | 1 | 0 | 0 | 9
|  |  |  | Vật liệu | [9 empty] | 0 | 1 | 9 | 0
|  | 315 | VLP | Vải trắng mộc 0,8m | m |  | 0.5 | 8000 | 4000 |  |  |  |  | 0 | 1 | 8 | 0
|  | 235 | VLP | Giẻ lau | kg |  | 0.3 | 5000 | 1500 |  |  |  |  | 0 | 1 | 7 | 0
|  | 699 | VLP | Vật liệu khác | % |  | 10 | 5000 | 50000 |  |  |  |  | 0 | 1 | 6 | 0
|  |  |  | Nhân công | [9 empty] | 0 | 1 | 5 | 0
|  | 740 | NC | Nhân công bậc 4,0/7 | công |  | 4.34 |  |  | 221125 | 959682.5 |  |  | 0 | 1 | 4 | 0
|  |  |  | Máy thi công | [9 empty] | 0 | 1 | 3 | 0
| M-BS4 | 911 | MTC | Máy lọc dầu cải tạo YBM-2 | ca |  | 0.66 |  |  |  |  | 0 | 0 | 0 | 1 | 2 | 0
| M-BS13 | 914 | MTC | Máy thử cao áp AI-70 | ca |  | 0.1 |  |  |  |  | 0 | 0 | 0 | 1 | 1 | 0
tr103 | T1.2241 |  |  | Lọc dầu bằng máy lọc dầu hợp bộ KATO KLVC-4AXVSO hoặc tương đương; mức điện áp trước khi lọc 45KV, mức điện áp sau khi lọc 50KV | tấn |  |  |  | 55500 |  | 687698.75 |  | 0 | 1 | 0 | 0 | 9
|  |  |  | Vật liệu | [9 empty] | 0 | 1 | 9 | 0
|  | 315 | VLP | Vải trắng mộc 0,8m | m |  | 0.5 | 8000 | 4000 |  |  |  |  | 0 | 1 | 8 | 0
|  | 235 | VLP | Giẻ lau | kg |  | 0.3 | 5000 | 1500 |  |  |  |  | 0 | 1 | 7 | 0
|  | 699 | VLP | Vật liệu khác | % |  | 10 | 5000 | 50000 |  |  |  |  | 0 | 1 | 6 | 0
|  |  |  | Nhân công | [9 empty] | 0 | 1 | 5 | 0
|  | 740 | NC | Nhân công bậc 4,0/7 | công |  | 3.11 |  |  | 221125 | 687698.75 |  |  | 0 | 1 | 4 | 0
|  |  |  | Máy thi công | [9 empty] | 0 | 1 | 3 | 0
| M-BS7 | 912 | MTC | Máy lọc dầu hợp bộ KATO KLVC-4AXVSO | ca |  | 0.187 |  |  |  |  | 0 | 0 | 0 | 1 | 2 | 0
| M-BS13 | 914 | MTC | Máy thử cao áp AI-70 | ca |  | 0.1 |  |  |  |  | 0 | 0 | 0 | 1 | 1 | 0
144 | T1.2242 |  |  | Lọc dầu bằng máy lọc dầu hợp bộ KATO KLVC-4AXVSO hoặc tương đương; mức điện áp trước khi lọc 45KV, mức điện áp sau khi lọc 55KV | tấn |  |  |  | 55500 |  | 754036.25 |  | 0 | 1 | 0 | 0 | 9
|  |  |  | Vật liệu | [9 empty] | 0 | 1 | 9 | 0
|  | 315 | VLP | Vải trắng mộc 0,8m | m |  | 0.5 | 8000 | 4000 |  |  |  |  | 0 | 1 | 8 | 0
|  | 235 | VLP | Giẻ lau | kg |  | 0.3 | 5000 | 1500 |  |  |  |  | 0 | 1 | 7 | 0
|  | 699 | VLP | Vật liệu khác | % |  | 10 | 5000 | 50000 |  |  |  |  | 0 | 1 | 6 | 0
|  |  |  | Nhân công | [9 empty] | 0 | 1 | 5 | 0
|  | 740 | NC | Nhân công bậc 4,0/7 | công |  | 3.41 |  |  | 221125 | 754036.25 |  |  | 0 | 1 | 4 | 0
|  |  |  | Máy thi công | [9 empty] | 0 | 1 | 3 | 0
| M-BS7 | 912 | MTC | Máy lọc dầu hợp bộ KATO KLVC-4AXVSO | ca |  | 0.234 |  |  |  |  | 0 | 0 | 0 | 1 | 2 | 0
| M-BS13 | 914 | MTC | Máy thử cao áp AI-70 | ca |  | 0.1 |  |  |  |  | 0 | 0 | 0 | 1 | 1 | 0
145 | T1.2243 |  |  | Lọc dầu bằng máy lọc dầu hợp bộ KATO KLVC-4AXVSO hoặc tương đương; mức điện áp trước khi lọc 45KV, mức điện áp sau khi lọc 60KV | tấn |  |  |  | 55500 |  | 822585 |  | 0 | 1 | 0 | 0 | 9
|  |  |  | Vật liệu | [9 empty] | 0 | 1 | 9 | 0
|  | 315 | VLP | Vải trắng mộc 0,8m | m |  | 0.5 | 8000 | 4000 |  |  |  |  | 0 | 1 | 8 | 0
|  | 235 | VLP | Giẻ lau | kg |  | 0.3 | 5000 | 1500 |  |  |  |  | 0 | 1 | 7 | 0
|  | 699 | VLP | Vật liệu khác | % |  | 10 | 5000 | 50000 |  |  |  |  | 0 | 1 | 6 | 0
|  |  |  | Nhân công | [9 empty] | 0 | 1 | 5 | 0
|  | 740 | NC | Nhân công bậc 4,0/7 | công |  | 3.72 |  |  | 221125 | 822585 |  |  | 0 | 1 | 4 | 0
|  |  |  | Máy thi công | [9 empty] | 0 | 1 | 3 | 0
| M-BS7 | 912 | MTC | Máy lọc dầu hợp bộ KATO KLVC-4AXVSO | ca |  | 0.285 |  |  |  |  | 0 | 0 | 0 | 1 | 2 | 0
| M-BS13 | 914 | MTC | Máy thử cao áp AI-70 | ca |  | 0.1 |  |  |  |  | 0 | 0 | 0 | 1 | 1 | 0
146 | T1.2244 |  |  | Lọc dầu bằng máy lọc dầu hợp bộ KATO KLVC-4AXVSO hoặc tương đương; mức điện áp trước khi lọc 45KV, mức điện áp sau khi lọc 70KV | tấn |  |  |  | 55500 |  | 959682.5 |  | 0 | 1 | 0 | 0 | 9
|  |  |  | Vật liệu | [9 empty] | 0 | 1 | 9 | 0
|  | 315 | VLP | Vải trắng mộc 0,8m | m |  | 0.5 | 8000 | 4000 |  |  |  |  | 0 | 1 | 8 | 0
|  | 235 | VLP | Giẻ lau | kg |  | 0.3 | 5000 | 1500 |  |  |  |  | 0 | 1 | 7 | 0
|  | 699 | VLP | Vật liệu khác | % |  | 10 | 5000 | 50000 |  |  |  |  | 0 | 1 | 6 | 0
|  |  |  | Nhân công | [9 empty] | 0 | 1 | 5 | 0
|  | 740 | NC | Nhân công bậc 4,0/7 | công |  | 4.34 |  |  | 221125 | 959682.5 |  |  | 0 | 1 | 4 | 0
|  |  |  | Máy thi công | [9 empty] | 0 | 1 | 3 | 0
| M-BS7 | 912 | MTC | Máy lọc dầu hợp bộ KATO KLVC-4AXVSO | ca |  | 0.34 |  |  |  |  | 0 | 0 | 0 | 1 | 2 | 0
| M-BS13 | 914 | MTC | Máy thử cao áp AI-70 | ca |  | 0.1 |  |  |  |  | 0 | 0 | 0 | 1 | 1 | 0
tr104 | T1.2251 |  |  | Lọc dầu bằng máy lọc ép; mức điện áp trước khi lọc 50KV, mức điện áp sau khi lọc 55KV | tấn |  |  |  | 55500 |  | 707600 |  | 51965.28 | 1 | 0 | 0 | 11
|  |  |  | Vật liệu | [9 empty] | 0 | 1 | 11 | 0
|  | 315 | VLP | Vải trắng mộc 0,8m | m |  | 0.5 | 8000 | 4000 |  |  |  |  | 0 | 1 | 10 | 0
|  | 235 | VLP | Giẻ lau | kg |  | 0.3 | 5000 | 1500 |  |  |  |  | 0 | 1 | 9 | 0
|  | 699 | VLP | Vật liệu khác | % |  | 10 | 5000 | 50000 |  |  |  |  | 0 | 1 | 8 | 0
|  |  |  | Nhân công | [9 empty] | 0 | 1 | 7 | 0
|  | 740 | NC | Nhân công bậc 4,0/7 | công |  | 3.2 |  |  | 221125 | 707600 |  |  | 0 | 1 | 6 | 0
|  |  |  | Máy thi công | [9 empty] | 0 | 1 | 5 | 0
| M-BS8 | 913 | MTC | Máy lọc ép | ca |  | 0.72 |  |  |  |  | 0 | 0 | 0 | 1 | 4 | 0
| M-BS6 | 906 | MTC | Máy bơm ly tâm | ca |  | 0.23 |  |  |  |  | 0 | 0 | 0 | 1 | 3 | 0
| M112.0401 | 905 | MTC | Máy bơm chân không | ca |  | 0.23 |  |  |  |  | 225936 | 51965.28 | 0 | 1 | 2 | 0
| M-BS13 | 914 | MTC | Máy thử cao áp AI-70 | ca |  | 0.1 |  |  |  |  | 0 | 0 | 0 | 1 | 1 | 0
148 | T1.2252 |  |  | Lọc dầu bằng máy lọc ép; mức điện áp trước khi lọc 50KV, mức điện áp sau khi lọc 60KV | tấn |  |  |  | 55500 |  | 771726.25 |  | 56484 | 1 | 0 | 0 | 11
|  |  |  | Vật liệu | [9 empty] | 0 | 1 | 11 | 0
|  | 315 | VLP | Vải trắng mộc 0,8m | m |  | 0.5 | 8000 | 4000 |  |  |  |  | 0 | 1 | 10 | 0
|  | 235 | VLP | Giẻ lau | kg |  | 0.3 | 5000 | 1500 |  |  |  |  | 0 | 1 | 9 | 0
|  | 699 | VLP | Vật liệu khác | % |  | 10 | 5000 | 50000 |  |  |  |  | 0 | 1 | 8 | 0
|  |  |  | Nhân công | [9 empty] | 0 | 1 | 7 | 0
|  | 740 | NC | Nhân công bậc 4,0/7 | công |  | 3.49 |  |  | 221125 | 771726.25 |  |  | 0 | 1 | 6 | 0
|  |  |  | Máy thi công | [9 empty] | 0 | 1 | 5 | 0
| M-BS8 | 913 | MTC | Máy lọc ép | ca |  | 0.79 |  |  |  |  | 0 | 0 | 0 | 1 | 4 | 0
| M-BS6 | 906 | MTC | Máy bơm ly tâm | ca |  | 0.25 |  |  |  |  | 0 | 0 | 0 | 1 | 3 | 0
| M112.0401 | 905 | MTC | Máy bơm chân không | ca |  | 0.25 |  |  |  |  | 225936 | 56484 | 0 | 1 | 2 | 0
| M-BS13 | 914 | MTC | Máy thử cao áp AI-70 | ca |  | 0.1 |  |  |  |  | 0 | 0 | 0 | 1 | 1 | 0
149 | T1.2253 |  |  | Lọc dầu bằng máy lọc ép; mức điện áp trước khi lọc 50KV, mức điện áp sau khi lọc 70KV | tấn |  |  |  | 55500 |  | 899978.75 |  | 61002.72 | 1 | 0 | 0 | 11
|  |  |  | Vật liệu | [9 empty] | 0 | 1 | 11 | 0
|  | 315 | VLP | Vải trắng mộc 0,8m | m |  | 0.5 | 8000 | 4000 |  |  |  |  | 0 | 1 | 10 | 0
|  | 235 | VLP | Giẻ lau | kg |  | 0.3 | 5000 | 1500 |  |  |  |  | 0 | 1 | 9 | 0
|  | 699 | VLP | Vật liệu khác | % |  | 10 | 5000 | 50000 |  |  |  |  | 0 | 1 | 8 | 0
|  |  |  | Nhân công | [9 empty] | 0 | 1 | 7 | 0
|  | 740 | NC | Nhân công bậc 4,0/7 | công |  | 4.07 |  |  | 221125 | 899978.75 |  |  | 0 | 1 | 6 | 0
|  |  |  | Máy thi công | [9 empty] | 0 | 1 | 5 | 0
| M-BS8 | 913 | MTC | Máy lọc ép | ca |  | 0.86 |  |  |  |  | 0 | 0 | 0 | 1 | 4 | 0
| M-BS6 | 906 | MTC | Máy bơm ly tâm | ca |  | 0.27 |  |  |  |  | 0 | 0 | 0 | 1 | 3 | 0
| M112.0401 | 905 | MTC | Máy bơm chân không | ca |  | 0.27 |  |  |  |  | 225936 | 61002.72 | 0 | 1 | 2 | 0
| M-BS13 | 914 | MTC | Máy thử cao áp AI-70 | ca |  | 0.1 |  |  |  |  | 0 | 0 | 0 | 1 | 1 | 0
tr104 | T1.2261 |  |  | Lọc dầu bằng máy lọc dầu cải tạo YBM-2 (đã có máy hút chân không) hoặc tương đương; mức điện áp trước khi lọc >60KV, mức điện áp sau khi lọc <= 55KV | tấn |  |  |  | 55500 |  | 707600 |  | 0 | 1 | 0 | 0 | 9
|  |  |  | Vật liệu | [9 empty] | 0 | 1 | 9 | 0
|  | 315 | VLP | Vải trắng mộc 0,8m | m |  | 0.5 | 8000 | 4000 |  |  |  |  | 0 | 1 | 8 | 0
|  | 235 | VLP | Giẻ lau | kg |  | 0.3 | 5000 | 1500 |  |  |  |  | 0 | 1 | 7 | 0
|  | 699 | VLP | Vật liệu khác | % |  | 10 | 5000 | 50000 |  |  |  |  | 0 | 1 | 6 | 0
|  |  |  | Nhân công | [9 empty] | 0 | 1 | 5 | 0
|  | 740 | NC | Nhân công bậc 4,0/7 | công |  | 3.2 |  |  | 221125 | 707600 |  |  | 0 | 1 | 4 | 0
|  |  |  | Máy thi công | [9 empty] | 0 | 1 | 3 | 0
| M-BS4 | 911 | MTC | Máy lọc dầu cải tạo YBM-2 | ca |  | 0.43 |  |  |  |  | 0 | 0 | 0 | 1 | 2 | 0
| M-BS13 | 914 | MTC | Máy thử cao áp AI-70 | ca |  | 0.1 |  |  |  |  | 0 | 0 | 0 | 1 | 1 | 0
151 | T1.2262 |  |  | Lọc dầu bằng máy lọc dầu cải tạo YBM-2 (đã có máy hút chân không) hoặc tương đương; mức điện áp trước khi lọc 50KV, mức điện áp sau khi lọc <= 60KV | tấn |  |  |  | 55500 |  | 771726.25 |  | 0 | 1 | 0 | 0 | 9
|  |  |  | Vật liệu | [9 empty] | 0 | 1 | 9 | 0
|  | 315 | VLP | Vải trắng mộc 0,8m | m |  | 0.5 | 8000 | 4000 |  |  |  |  | 0 | 1 | 8 | 0
|  | 235 | VLP | Giẻ lau | kg |  | 0.3 | 5000 | 1500 |  |  |  |  | 0 | 1 | 7 | 0
|  | 699 | VLP | Vật liệu khác | % |  | 10 | 5000 | 50000 |  |  |  |  | 0 | 1 | 6 | 0
|  |  |  | Nhân công | [9 empty] | 0 | 1 | 5 | 0
|  | 740 | NC | Nhân công bậc 4,0/7 | công |  | 3.49 |  |  | 221125 | 771726.25 |  |  | 0 | 1 | 4 | 0
|  |  |  | Máy thi công | [9 empty] | 0 | 1 | 3 | 0
| M-BS4 | 911 | MTC | Máy lọc dầu cải tạo YBM-2 | ca |  | 0.47 |  |  |  |  | 0 | 0 | 0 | 1 | 2 | 0
| M-BS13 | 914 | MTC | Máy thử cao áp AI-70 | ca |  | 0.1 |  |  |  |  | 0 | 0 | 0 | 1 | 1 | 0
152 | T1.2263 |  |  | Lọc dầu bằng máy lọc dầu cải tạo YBM-2 (đã có máy hút chân không) hoặc tương đương; mức điện áp trước khi lọc 50KV, mức điện áp sau khi lọc <= 70KV | tấn |  |  |  | 55500 |  | 899978.75 |  | 0 | 1 | 0 | 0 | 9
|  |  |  | Vật liệu | [9 empty] | 0 | 1 | 9 | 0
|  | 315 | VLP | Vải trắng mộc 0,8m | m |  | 0.5 | 8000 | 4000 |  |  |  |  | 0 | 1 | 8 | 0
|  | 235 | VLP | Giẻ lau | kg |  | 0.3 | 5000 | 1500 |  |  |  |  | 0 | 1 | 7 | 0
|  | 699 | VLP | Vật liệu khác | % |  | 10 | 5000 | 50000 |  |  |  |  | 0 | 1 | 6 | 0
|  |  |  | Nhân công | [9 empty] | 0 | 1 | 5 | 0
|  | 740 | NC | Nhân công bậc 4,0/7 | công |  | 4.07 |  |  | 221125 | 899978.75 |  |  | 0 | 1 | 4 | 0
|  |  |  | Máy thi công | [9 empty] | 0 | 1 | 3 | 0
| M-BS4 | 911 | MTC | Máy lọc dầu cải tạo YBM-2 | ca |  | 0.52 |  |  |  |  | 0 | 0 | 0 | 1 | 2 | 0
| M-BS13 | 914 | MTC | Máy thử cao áp AI-70 | ca |  | 0.1 |  |  |  |  | 0 | 0 | 0 | 1 | 1 | 0
tr105 | T1.2271 |  |  | Lọc dầu bằng máy lọc dầu hợp bộ KATO KLVC-4AXVSO hoặc tương đương; mức điện áp trước khi lọc 50KV, mức điện áp sau khi lọc 55KV | tấn |  |  |  | 55500 |  | 707600 |  | 0 | 1 | 0 | 0 | 9
|  |  |  | Vật liệu | [9 empty] | 0 | 1 | 9 | 0
|  | 315 | VLP | Vải trắng mộc 0,8m | m |  | 0.5 | 8000 | 4000 |  |  |  |  | 0 | 1 | 8 | 0
|  | 235 | VLP | Giẻ lau | kg |  | 0.3 | 5000 | 1500 |  |  |  |  | 0 | 1 | 7 | 0
|  | 699 | VLP | Vật liệu khác | % |  | 10 | 5000 | 50000 |  |  |  |  | 0 | 1 | 6 | 0
|  |  |  | Nhân công | [9 empty] | 0 | 1 | 5 | 0
|  | 740 | NC | Nhân công bậc 4,0/7 | công |  | 3.2 |  |  | 221125 | 707600 |  |  | 0 | 1 | 4 | 0
|  |  |  | Máy thi công | [9 empty] | 0 | 1 | 3 | 0
| M-BS7 | 912 | MTC | Máy lọc dầu hợp bộ KATO KLVC-4AXVSO | ca |  | 0.198 |  |  |  |  | 0 | 0 | 0 | 1 | 2 | 0
| M-BS13 | 914 | MTC | Máy thử cao áp AI-70 | ca |  | 0.1 |  |  |  |  | 0 | 0 | 0 | 1 | 1 | 0
154 | T1.2272 |  |  | Lọc dầu bằng máy lọc dầu hợp bộ KATO KLVC-4AXVSO hoặc tương đương; mức điện áp trước khi lọc 50KV, mức điện áp sau khi lọc 60KV | tấn |  |  |  | 80500 |  | 771726.25 |  | 0 | 1 | 0 | 0 | 9
|  |  |  | Vật liệu | [9 empty] | 0 | 1 | 9 | 0
|  | 315 | VLP | Vải trắng mộc 0,8m | m |  | 0.5 | 8000 | 4000 |  |  |  |  | 0 | 1 | 8 | 0
|  | 235 | VLP | Giẻ lau | kg |  | 0.3 | 5000 | 1500 |  |  |  |  | 0 | 1 | 7 | 0
|  | 699 | VLP | Vật liệu khác | % |  | 15 | 5000 | 75000 |  |  |  |  | 0 | 1 | 6 | 0
|  |  |  | Nhân công | [9 empty] | 0 | 1 | 5 | 0
|  | 740 | NC | Nhân công bậc 4,0/7 | công |  | 3.49 |  |  | 221125 | 771726.25 |  |  | 0 | 1 | 4 | 0
|  |  |  | Máy thi công | [9 empty] | 0 | 1 | 3 | 0
| M-BS7 | 912 | MTC | Máy lọc dầu hợp bộ KATO KLVC-4AXVSO | ca |  | 0.247 |  |  |  |  | 0 | 0 | 0 | 1 | 2 | 0
| M-BS13 | 914 | MTC | Máy thử cao áp AI-70 | ca |  | 0.1 |  |  |  |  | 0 | 0 | 0 | 1 | 1 | 0
155 | T1.2273 |  |  | Lọc dầu bằng máy lọc dầu hợp bộ KATO KLVC-4AXVSO hoặc tương đương; mức điện áp trước khi lọc 50KV, mức điện áp sau khi lọc 70KV | tấn |  |  |  | 90500 |  | 899978.75 |  | 0 | 1 | 0 | 0 | 9
|  |  |  | Vật liệu | [9 empty] | 0 | 1 | 9 | 0
|  | 315 | VLP | Vải trắng mộc 0,8m | m |  | 0.5 | 8000 | 4000 |  |  |  |  | 0 | 1 | 8 | 0
|  | 235 | VLP | Giẻ lau | kg |  | 0.3 | 5000 | 1500 |  |  |  |  | 0 | 1 | 7 | 0
|  | 699 | VLP | Vật liệu khác | % |  | 17 | 5000 | 85000 |  |  |  |  | 0 | 1 | 6 | 0
|  |  |  | Nhân công | [9 empty] | 0 | 1 | 5 | 0
|  | 740 | NC | Nhân công bậc 4,0/7 | công |  | 4.07 |  |  | 221125 | 899978.75 |  |  | 0 | 1 | 4 | 0
|  |  |  | Máy thi công | [9 empty] | 0 | 1 | 3 | 0
| M-BS7 | 912 | MTC | Máy lọc dầu hợp bộ KATO KLVC-4AXVSO | ca |  | 0.34 |  |  |  |  | 0 | 0 | 0 | 1 | 2 | 0
| M-BS13 | 914 | MTC | Máy thử cao áp AI-70 | ca |  | 0.1 |  |  |  |  | 0 | 0 | 0 | 1 | 1 | 0
156 | T1.2254 |  |  | Lọc dầu bằng máy lọc ép; mức điện áp trước khi lọc 55KV, mức điện áp sau khi lọc 60KV | tấn |  |  |  | 55500 |  | 725290 |  | 51965.28 | 1 | 0 | 0 | 11
|  |  |  | Vật liệu | [9 empty] | 0 | 1 | 11 | 0
|  | 315 | VLP | Vải trắng mộc 0,8m | m |  | 0.5 | 8000 | 4000 |  |  |  |  | 0 | 1 | 10 | 0
|  | 235 | VLP | Giẻ lau | kg |  | 0.3 | 5000 | 1500 |  |  |  |  | 0 | 1 | 9 | 0
|  | 699 | VLP | Vật liệu khác | % |  | 10 | 5000 | 50000 |  |  |  |  | 0 | 1 | 8 | 0
|  |  |  | Nhân công | [9 empty] | 0 | 1 | 7 | 0
|  | 740 | NC | Nhân công bậc 4,0/7 | công |  | 3.28 |  |  | 221125 | 725290 |  |  | 0 | 1 | 6 | 0
|  |  |  | Máy thi công | [9 empty] | 0 | 1 | 5 | 0
| M-BS8 | 913 | MTC | Máy lọc ép | ca |  | 0.72 |  |  |  |  | 0 | 0 | 0 | 1 | 4 | 0
| M-BS6 | 906 | MTC | Máy bơm ly tâm | ca |  | 0.23 |  |  |  |  | 0 | 0 | 0 | 1 | 3 | 0
| M112.0401 | 905 | MTC | Máy bơm chân không | ca |  | 0.23 |  |  |  |  | 225936 | 51965.28 | 0 | 1 | 2 | 0
| M-BS13 | 914 | MTC | Máy thử cao áp AI-70 | ca |  | 0.1 |  |  |  |  | 0 | 0 | 0 | 1 | 1 | 0
157 | T1.2255 |  |  | Lọc dầu bằng máy lọc ép; mức điện áp trước khi lọc 55KV, mức điện áp sau khi lọc 70KV | tấn |  |  |  | 68000 |  | 846908.75 |  | 56484 | 1 | 0 | 0 | 11
|  |  |  | Vật liệu | [9 empty] | 0 | 1 | 11 | 0
|  | 315 | VLP | Vải trắng mộc 0,8m | m |  | 0.5 | 8000 | 4000 |  |  |  |  | 0 | 1 | 10 | 0
|  | 235 | VLP | Giẻ lau | kg |  | 0.3 | 5000 | 1500 |  |  |  |  | 0 | 1 | 9 | 0
|  | 699 | VLP | Vật liệu khác | % |  | 12.5 | 5000 | 62500 |  |  |  |  | 0 | 1 | 8 | 0
|  |  |  | Nhân công | [9 empty] | 0 | 1 | 7 | 0
|  | 740 | NC | Nhân công bậc 4,0/7 | công |  | 3.83 |  |  | 221125 | 846908.75 |  |  | 0 | 1 | 6 | 0
|  |  |  | Máy thi công | [9 empty] | 0 | 1 | 5 | 0
| M-BS8 | 913 | MTC | Máy lọc ép | ca |  | 0.79 |  |  |  |  | 0 | 0 | 0 | 1 | 4 | 0
| M-BS6 | 906 | MTC | Máy bơm ly tâm | ca |  | 0.25 |  |  |  |  | 0 | 0 | 0 | 1 | 3 | 0
| M112.0401 | 905 | MTC | Máy bơm chân không | ca |  | 0.25 |  |  |  |  | 225936 | 56484 | 0 | 1 | 2 | 0
| M-BS13 | 914 | MTC | Máy thử cao áp AI-70 | ca |  | 0.1 |  |  |  |  | 0 | 0 | 0 | 1 | 1 | 0
158 | T1.2256 |  |  | Lọc dầu bằng máy lọc ép; mức điện áp trước khi lọc =>60KV, mức điện áp sau khi lọc =>70KV | tấn |  |  |  | 55500 |  | 884500 |  | 56484 | 1 | 0 | 0 | 11
|  |  |  | Vật liệu | [9 empty] | 0 | 1 | 11 | 0
|  | 315 | VLP | Vải trắng mộc 0,8m | m |  | 0.5 | 8000 | 4000 |  |  |  |  | 0 | 1 | 10 | 0
|  | 235 | VLP | Giẻ lau | kg |  | 0.3 | 5000 | 1500 |  |  |  |  | 0 | 1 | 9 | 0
|  | 699 | VLP | Vật liệu khác | % |  | 10 | 5000 | 50000 |  |  |  |  | 0 | 1 | 8 | 0
|  |  |  | Nhân công | [9 empty] | 0 | 1 | 7 | 0
|  | 740 | NC | Nhân công bậc 4,0/7 | công |  | 4 |  |  | 221125 | 884500 |  |  | 0 | 1 | 6 | 0
|  |  |  | Máy thi công | [9 empty] | 0 | 1 | 5 | 0
| M-BS8 | 913 | MTC | Máy lọc ép | ca |  | 0.79 |  |  |  |  | 0 | 0 | 0 | 1 | 4 | 0
| M-BS6 | 906 | MTC | Máy bơm ly tâm | ca |  | 0.25 |  |  |  |  | 0 | 0 | 0 | 1 | 3 | 0
| M112.0401 | 905 | MTC | Máy bơm chân không | ca |  | 0.25 |  |  |  |  | 225936 | 56484 | 0 | 1 | 2 | 0
| M-BS13 | 914 | MTC | Máy thử cao áp AI-70 | ca |  | 0.1 |  |  |  |  | 0 | 0 | 0 | 1 | 1 | 0
159 | T1.2264 |  |  | Lọc dầu bằng máy lọc dầu cải tạo YBM-2 (đã có máy hút chân không) hoặc tương đương; mức điện áp trước khi lọc 55KV, mức điện áp sau khi lọc 60KV | tấn |  |  |  | 55500 |  | 725290 |  | 0 | 1 | 0 | 0 | 9
|  |  |  | Vật liệu | [9 empty] | 0 | 1 | 9 | 0
|  | 315 | VLP | Vải trắng mộc 0,8m | m |  | 0.5 | 8000 | 4000 |  |  |  |  | 0 | 1 | 8 | 0
|  | 235 | VLP | Giẻ lau | kg |  | 0.3 | 5000 | 1500 |  |  |  |  | 0 | 1 | 7 | 0
|  | 699 | VLP | Vật liệu khác | % |  | 10 | 5000 | 50000 |  |  |  |  | 0 | 1 | 6 | 0
|  |  |  | Nhân công | [9 empty] | 0 | 1 | 5 | 0
|  | 740 | NC | Nhân công bậc 4,0/7 | công |  | 3.28 |  |  | 221125 | 725290 |  |  | 0 | 1 | 4 | 0
|  |  |  | Máy thi công | [9 empty] | 0 | 1 | 3 | 0
| M-BS4 | 911 | MTC | Máy lọc dầu cải tạo YBM-2 | ca |  | 0.43 |  |  |  |  | 0 | 0 | 0 | 1 | 2 | 0
| M-BS13 | 914 | MTC | Máy thử cao áp AI-70 | ca |  | 0.1 |  |  |  |  | 0 | 0 | 0 | 1 | 1 | 0
160 | T1.2265 |  |  | Lọc dầu bằng máy lọc dầu cải tạo YBM-2 (đã có máy hút chân không) hoặc tương đương; mức điện áp trước khi lọc 55KV, mức điện áp sau khi lọc 70KV | tấn |  |  |  | 68000 |  | 846908.75 |  | 0 | 1 | 0 | 0 | 9
|  |  |  | Vật liệu | [9 empty] | 0 | 1 | 9 | 0
|  | 315 | VLP | Vải trắng mộc 0,8m | m |  | 0.5 | 8000 | 4000 |  |  |  |  | 0 | 1 | 8 | 0
|  | 235 | VLP | Giẻ lau | kg |  | 0.3 | 5000 | 1500 |  |  |  |  | 0 | 1 | 7 | 0
|  | 699 | VLP | Vật liệu khác | % |  | 12.5 | 5000 | 62500 |  |  |  |  | 0 | 1 | 6 | 0
|  |  |  | Nhân công | [9 empty] | 0 | 1 | 5 | 0
|  | 740 | NC | Nhân công bậc 4,0/7 | công |  | 3.83 |  |  | 221125 | 846908.75 |  |  | 0 | 1 | 4 | 0
|  |  |  | Máy thi công | [9 empty] | 0 | 1 | 3 | 0
| M-BS4 | 911 | MTC | Máy lọc dầu cải tạo YBM-2 | ca |  | 0.47 |  |  |  |  | 0 | 0 | 0 | 1 | 2 | 0
| M-BS13 | 914 | MTC | Máy thử cao áp AI-70 | ca |  | 0.1 |  |  |  |  | 0 | 0 | 0 | 1 | 1 | 0
161 | T1.2266 |  |  | Lọc dầu bằng máy lọc dầu cải tạo YBM-2 (đã có máy hút chân không) hoặc tương đương; mức điện áp trước khi lọc =>60KV, mức điện áp sau khi lọc =>70KV | tấn |  |  |  | 55500 |  | 884500 |  | 0 | 1 | 0 | 0 | 9
|  |  |  | Vật liệu | [9 empty] | 0 | 1 | 9 | 0
|  | 315 | VLP | Vải trắng mộc 0,8m | m |  | 0.5 | 8000 | 4000 |  |  |  |  | 0 | 1 | 8 | 0
|  | 235 | VLP | Giẻ lau | kg |  | 0.3 | 5000 | 1500 |  |  |  |  | 0 | 1 | 7 | 0
|  | 699 | VLP | Vật liệu khác | % |  | 10 | 5000 | 50000 |  |  |  |  | 0 | 1 | 6 | 0
|  |  |  | Nhân công | [9 empty] | 0 | 1 | 5 | 0
|  | 740 | NC | Nhân công bậc 4,0/7 | công |  | 4 |  |  | 221125 | 884500 |  |  | 0 | 1 | 4 | 0
|  |  |  | Máy thi công | [9 empty] | 0 | 1 | 3 | 0
| M-BS8 | 913 | MTC | Máy lọc ép | ca |  | 0.47 |  |  |  |  | 0 | 0 | 0 | 1 | 2 | 0
| M-BS13 | 914 | MTC | Máy thử cao áp AI-70 | ca |  | 0.1 |  |  |  |  | 0 | 0 | 0 | 1 | 1 | 0
162 | T1.2274 |  |  | Lọc dầu bằng máy lọc dầu hợp bộ KATO KLVC-4AXVSO hoặc tương đương; mức điện áp trước khi lọc 55KV, mức điện áp sau khi lọc 60KV | tấn |  |  |  | 55500 |  | 725290 |  | 0 | 1 | 0 | 0 | 9
|  |  |  | Vật liệu | [9 empty] | 0 | 1 | 9 | 0
|  | 315 | VLP | Vải trắng mộc 0,8m | m |  | 0.5 | 8000 | 4000 |  |  |  |  | 0 | 1 | 8 | 0
|  | 235 | VLP | Giẻ lau | kg |  | 0.3 | 5000 | 1500 |  |  |  |  | 0 | 1 | 7 | 0
|  | 699 | VLP | Vật liệu khác | % |  | 10 | 5000 | 50000 |  |  |  |  | 0 | 1 | 6 | 0
|  |  |  | Nhân công | [9 empty] | 0 | 1 | 5 | 0
|  | 740 | NC | Nhân công bậc 4,0/7 | công |  | 3.28 |  |  | 221125 | 725290 |  |  | 0 | 1 | 4 | 0
|  |  |  | Máy thi công | [9 empty] | 0 | 1 | 3 | 0
| M-BS7 | 912 | MTC | Máy lọc dầu hợp bộ KATO KLVC-4AXVSO | ca |  | 0.199 |  |  |  |  | 0 | 0 | 0 | 1 | 2 | 0
| M-BS13 | 914 | MTC | Máy thử cao áp AI-70 | ca |  | 0.1 |  |  |  |  | 0 | 0 | 0 | 1 | 1 | 0
163 | T1.2275 |  |  | Lọc dầu bằng máy lọc dầu hợp bộ KATO KLVC-4AXVSO hoặc tương đương; mức điện áp trước khi lọc 55KV, mức điện áp sau khi lọc 70KV | tấn |  |  |  | 68000 |  | 846908.75 |  | 0 | 1 | 0 | 0 | 9
|  |  |  | Vật liệu | [9 empty] | 0 | 1 | 9 | 0
|  | 315 | VLP | Vải trắng mộc 0,8m | m |  | 0.5 | 8000 | 4000 |  |  |  |  | 0 | 1 | 8 | 0
|  | 235 | VLP | Giẻ lau | kg |  | 0.3 | 5000 | 1500 |  |  |  |  | 0 | 1 | 7 | 0
|  | 699 | VLP | Vật liệu khác | % |  | 12.5 | 5000 | 62500 |  |  |  |  | 0 | 1 | 6 | 0
|  |  |  | Nhân công | [9 empty] | 0 | 1 | 5 | 0
|  | 740 | NC | Nhân công bậc 4,0/7 | công |  | 3.83 |  |  | 221125 | 846908.75 |  |  | 0 | 1 | 4 | 0
|  |  |  | Máy thi công | [9 empty] | 0 | 1 | 3 | 0
| M-BS7 | 912 | MTC | Máy lọc dầu hợp bộ KATO KLVC-4AXVSO | ca |  | 0.287 |  |  |  |  | 0 | 0 | 0 | 1 | 2 | 0
| M-BS13 | 914 | MTC | Máy thử cao áp AI-70 | ca |  | 0.1 |  |  |  |  | 0 | 0 | 0 | 1 | 1 | 0
164 | T1.2276 |  |  | Lọc dầu bằng máy lọc dầu hợp bộ KATO KLVC-4AXVSO hoặc tương đương; mức điện áp trước khi lọc =>60KV, mức điện áp sau khi lọc =>70KV | tấn |  |  |  | 55500 |  | 884500 |  | 0 | 1 | 0 | 0 | 9
|  |  |  | Vật liệu | [9 empty] | 0 | 1 | 9 | 0
|  | 315 | VLP | Vải trắng mộc 0,8m | m |  | 0.5 | 8000 | 4000 |  |  |  |  | 0 | 1 | 8 | 0
|  | 235 | VLP | Giẻ lau | kg |  | 0.3 | 5000 | 1500 |  |  |  |  | 0 | 1 | 7 | 0
|  | 699 | VLP | Vật liệu khác | % |  | 10 | 5000 | 50000 |  |  |  |  | 0 | 1 | 6 | 0
|  |  |  | Nhân công | [9 empty] | 0 | 1 | 5 | 0
|  | 740 | NC | Nhân công bậc 4,0/7 | công |  | 4 |  |  | 221125 | 884500 |  |  | 0 | 1 | 4 | 0
|  |  |  | Máy thi công | [9 empty] | 0 | 1 | 3 | 0
| M-BS7 | 912 | MTC | Máy lọc dầu hợp bộ KATO KLVC-4AXVSO | ca |  | 0.273 |  |  |  |  | 0 | 0 | 0 | 1 | 2 | 0
| M-BS13 | 914 | MTC | Máy thử cao áp AI-70 | ca |  | 0.1 |  |  |  |  | 0 | 0 | 0 | 1 | 1 | 0
tr105 | T2.1101 |  |  | Lắp đặt máy biến điện áp 3 pha độc lập <=500KV | bộ |  |  |  | 113369.75 |  | 2432375 |  | 1262334.5 | 1 | 0 | 0 | 12
|  |  |  | Vật liệu | [9 empty] | 0 | 1 | 12 | 0
|  | 212 | VLP | Cồn công nghiệp | kg |  | 0.45 | 23000 | 10350 |  |  |  |  | 0 | 1 | 11 | 0
|  | 318 | VLP | Xăng | kg |  | 0.45 | 25155 | 11319.75 |  |  |  |  | 0 | 1 | 10 | 0
|  | 289 | VLP | Keo dán | kg |  | 0.16 | 45000 | 7200 |  |  |  |  | 0 | 1 | 9 | 0
|  | 234 | VLP | Giấy ráp | tờ |  | 3 | 14000 | 42000 |  |  |  |  | 0 | 1 | 8 | 0
|  | 235 | VLP | Giẻ lau | kg |  | 3.5 | 5000 | 17500 |  |  |  |  | 0 | 1 | 7 | 0
|  | 699 | VLP | Vật liệu khác | % |  | 5 | 5000 | 25000 |  |  |  |  | 0 | 1 | 6 | 0
|  |  |  | Nhân công | [9 empty] | 0 | 1 | 5 | 0
|  | 740 | NC | Nhân công bậc 4,0/7 | công |  | 11 |  |  | 221125 | 2432375 |  |  | 0 | 1 | 4 | 0
|  |  |  | Máy thi công | [9 empty] | 0 | 1 | 3 | 0
| M102.0105 | 901 | MTC | Cần trục bánh hơi 10 tấn | ca |  | 0.5 |  |  |  |  | 1967433 | 983716.5 | 0 | 1 | 2 | 0
| M102.1802 | 904 | MTC | Xe nâng thang | ca |  | 0.2 |  |  |  |  | 1393090 | 278618 | 0 | 1 | 1 | 0
166 | T2.1102 |  |  | Lắp đặt máy biến điện áp 3 pha độc lập <=220KV | bộ |  |  |  | 83896.5 |  | 2113955 |  | 926282.2 | 1 | 0 | 0 | 12
|  |  |  | Vật liệu | [9 empty] | 0 | 1 | 12 | 0
|  | 212 | VLP | Cồn công nghiệp | kg |  | 0.3 | 23000 | 6900 |  |  |  |  | 0 | 1 | 11 | 0
|  | 318 | VLP | Xăng | kg |  | 0.3 | 25155 | 7546.5 |  |  |  |  | 0 | 1 | 10 | 0
|  | 289 | VLP | Keo dán | kg |  | 0.11 | 45000 | 4950 |  |  |  |  | 0 | 1 | 9 | 0
|  | 234 | VLP | Giấy ráp | tờ |  | 2 | 14000 | 28000 |  |  |  |  | 0 | 1 | 8 | 0
|  | 235 | VLP | Giẻ lau | kg |  | 2.3 | 5000 | 11500 |  |  |  |  | 0 | 1 | 7 | 0
|  | 699 | VLP | Vật liệu khác | % |  | 5 | 5000 | 25000 |  |  |  |  | 0 | 1 | 6 | 0
|  |  |  | Nhân công | [9 empty] | 0 | 1 | 5 | 0
|  | 740 | NC | Nhân công bậc 4,0/7 | công |  | 9.56 |  |  | 221125 | 2113955 |  |  | 0 | 1 | 4 | 0
|  |  |  | Máy thi công | [9 empty] | 0 | 1 | 3 | 0
| M102.0105 | 901 | MTC | Cần trục bánh hơi 10 tấn | ca |  | 0.4 |  |  |  |  | 1967433 | 786973.2 | 0 | 1 | 2 | 0
| M102.1802 | 904 | MTC | Xe nâng thang | ca |  | 0.1 |  |  |  |  | 1393090 | 139309 | 0 | 1 | 1 | 0
167 | T2.1103 |  |  | Lắp đặt máy biến điện áp 3 pha độc lập <=110KV | bộ |  |  |  | 59281 |  | 1658437.5 |  | 581889.4 | 1 | 0 | 0 | 12
|  |  |  | Vật liệu | [9 empty] | 0 | 1 | 12 | 0
|  | 212 | VLP | Cồn công nghiệp | kg |  | 0.2 | 23000 | 4600 |  |  |  |  | 0 | 1 | 11 | 0
|  | 318 | VLP | Xăng | kg |  | 0.2 | 25155 | 5031 |  |  |  |  | 0 | 1 | 10 | 0
|  | 289 | VLP | Keo dán | kg |  | 0.07 | 45000 | 3150 |  |  |  |  | 0 | 1 | 9 | 0
|  | 234 | VLP | Giấy ráp | tờ |  | 1 | 14000 | 14000 |  |  |  |  | 0 | 1 | 8 | 0
|  | 235 | VLP | Giẻ lau | kg |  | 1.5 | 5000 | 7500 |  |  |  |  | 0 | 1 | 7 | 0
|  | 699 | VLP | Vật liệu khác | % |  | 5 | 5000 | 25000 |  |  |  |  | 0 | 1 | 6 | 0
|  |  |  | Nhân công | [9 empty] | 0 | 1 | 5 | 0
|  | 740 | NC | Nhân công bậc 4,0/7 | công |  | 7.5 |  |  | 221125 | 1658437.5 |  |  | 0 | 1 | 4 | 0
|  |  |  | Máy thi công | [9 empty] | 0 | 1 | 3 | 0
| M102.0103 | 900 | MTC | Cẩu 5 tấn | ca |  | 0.3 |  |  |  |  | 1475268 | 442580.4 | 0 | 1 | 2 | 0
| M102.1802 | 904 | MTC | Xe nâng thang | ca |  | 0.1 |  |  |  |  | 1393090 | 139309 | 0 | 1 | 1 | 0
168 | T2.1104 |  |  | Lắp đặt máy biến điện áp 3 pha độc lập <=35KV | bộ |  |  |  | 52215.5 |  | 663375 |  | 295053.6 | 1 | 0 | 0 | 11
|  |  |  | Vật liệu | [9 empty] | 0 | 1 | 11 | 0
|  | 212 | VLP | Cồn công nghiệp | kg |  | 0.15 | 23000 | 3450 |  |  |  |  | 0 | 1 | 10 | 0
|  | 318 | VLP | Xăng | kg |  | 0.1 | 25155 | 2515.5 |  |  |  |  | 0 | 1 | 9 | 0
|  | 289 | VLP | Keo dán | kg |  | 0.05 | 45000 | 2250 |  |  |  |  | 0 | 1 | 8 | 0
|  | 234 | VLP | Giấy ráp | tờ |  | 1 | 14000 | 14000 |  |  |  |  | 0 | 1 | 7 | 0
|  | 235 | VLP | Giẻ lau | kg |  | 1 | 5000 | 5000 |  |  |  |  | 0 | 1 | 6 | 0
|  | 699 | VLP | Vật liệu khác | % |  | 5 | 5000 | 25000 |  |  |  |  | 0 | 1 | 5 | 0
|  |  |  | Nhân công | [9 empty] | 0 | 1 | 4 | 0
|  | 740 | NC | Nhân công bậc 4,0/7 | công |  | 3 |  |  | 221125 | 663375 |  |  | 0 | 1 | 3 | 0
|  |  |  | Máy thi công | [9 empty] | 0 | 1 | 2 | 0
| M102.0103 | 900 | MTC | Cẩu 5 tấn | ca |  | 0.2 |  |  |  |  | 1475268 | 295053.6 | 0 | 1 | 1 | 0
169 | T2.1105 |  |  | Lắp đặt máy biến điện áp 3 pha độc lập <=10KV | bộ |  |  |  | 40665.5 |  | 530700 |  | 295053.6 | 1 | 0 | 0 | 11
|  |  |  | Vật liệu | [9 empty] | 0 | 1 | 11 | 0
|  | 212 | VLP | Cồn công nghiệp | kg |  | 0.1 | 23000 | 2300 |  |  |  |  | 0 | 1 | 10 | 0
|  | 318 | VLP | Xăng | kg |  | 0.1 | 25155 | 2515.5 |  |  |  |  | 0 | 1 | 9 | 0
|  | 289 | VLP | Keo dán | kg |  | 0.03 | 45000 | 1350 |  |  |  |  | 0 | 1 | 8 | 0
|  | 234 | VLP | Giấy ráp | tờ |  | 0.5 | 14000 | 7000 |  |  |  |  | 0 | 1 | 7 | 0
|  | 235 | VLP | Giẻ lau | kg |  | 0.5 | 5000 | 2500 |  |  |  |  | 0 | 1 | 6 | 0
|  | 699 | VLP | Vật liệu khác | % |  | 5 | 5000 | 25000 |  |  |  |  | 0 | 1 | 5 | 0
|  |  |  | Nhân công | [9 empty] | 0 | 1 | 4 | 0
|  | 740 | NC | Nhân công bậc 4,0/7 | công |  | 2.4 |  |  | 221125 | 530700 |  |  | 0 | 1 | 3 | 0
|  |  |  | Máy thi công | [9 empty] | 0 | 1 | 2 | 0
| M102.0103 | 900 | MTC | Cẩu 5 tấn | ca |  | 0.2 |  |  |  |  | 1475268 | 295053.6 | 0 | 1 | 1 | 0
170 | T2.1106 |  |  | Lắp đặt máy biến điện áp 3 pha chung <=35KV | bộ |  |  |  | 46772.4 |  | 530700 |  | 221290.2 | 1 | 0 | 0 | 11
|  |  |  | Vật liệu | [9 empty] | 0 | 1 | 11 | 0
|  | 212 | VLP | Cồn công nghiệp | kg |  | 0.12 | 23000 | 2760 |  |  |  |  | 0 | 1 | 10 | 0
|  | 318 | VLP | Xăng | kg |  | 0.08 | 25155 | 2012.4 |  |  |  |  | 0 | 1 | 9 | 0
|  | 289 | VLP | Keo dán | kg |  | 0.04 | 45000 | 1800 |  |  |  |  | 0 | 1 | 8 | 0
|  | 234 | VLP | Giấy ráp | tờ |  | 0.8 | 14000 | 11200 |  |  |  |  | 0 | 1 | 7 | 0
|  | 235 | VLP | Giẻ lau | kg |  | 0.8 | 5000 | 4000 |  |  |  |  | 0 | 1 | 6 | 0
|  | 699 | VLP | Vật liệu khác | % |  | 5 | 5000 | 25000 |  |  |  |  | 0 | 1 | 5 | 0
|  |  |  | Nhân công | [9 empty] | 0 | 1 | 4 | 0
|  | 740 | NC | Nhân công bậc 4,0/7 | công |  | 2.4 |  |  | 221125 | 530700 |  |  | 0 | 1 | 3 | 0
|  |  |  | Máy thi công | [9 empty] | 0 | 1 | 2 | 0
| M102.0103 | 900 | MTC | Cẩu 5 tấn | ca |  | 0.15 |  |  |  |  | 1475268 | 221290.2 | 0 | 1 | 1 | 0
171 | T2.1107 |  |  | Lắp đặt máy biến điện áp 3 pha chung <=10KV | bộ |  |  |  | 37532.4 |  | 424560 |  | 221290.2 | 1 | 0 | 0 | 11
|  |  |  | Vật liệu | [9 empty] | 0 | 1 | 11 | 0
|  | 212 | VLP | Cồn công nghiệp | kg |  | 0.08 | 23000 | 1840 |  |  |  |  | 0 | 1 | 10 | 0
|  | 318 | VLP | Xăng | kg |  | 0.08 | 25155 | 2012.4 |  |  |  |  | 0 | 1 | 9 | 0
|  | 289 | VLP | Keo dán | kg |  | 0.024 | 45000 | 1080 |  |  |  |  | 0 | 1 | 8 | 0
|  | 234 | VLP | Giấy ráp | tờ |  | 0.4 | 14000 | 5600 |  |  |  |  | 0 | 1 | 7 | 0
|  | 235 | VLP | Giẻ lau | kg |  | 0.4 | 5000 | 2000 |  |  |  |  | 0 | 1 | 6 | 0
|  | 699 | VLP | Vật liệu khác | % |  | 5 | 5000 | 25000 |  |  |  |  | 0 | 1 | 5 | 0
|  |  |  | Nhân công | [9 empty] | 0 | 1 | 4 | 0
|  | 740 | NC | Nhân công bậc 4,0/7 | công |  | 1.92 |  |  | 221125 | 424560 |  |  | 0 | 1 | 3 | 0
|  |  |  | Máy thi công | [9 empty] | 0 | 1 | 2 | 0
| M102.0103 | 900 | MTC | Cẩu 5 tấn | ca |  | 0.15 |  |  |  |  | 1475268 | 221290.2 | 0 | 1 | 1 | 0
tr106 | T2.1201 |  |  | Lắp đặt Máy biến dòng <=500KV | bộ |  |  |  | 113369.75 |  | 2432375 |  | 1262334.5 | 1 | 0 | 0 | 12
|  |  |  | Vật liệu | [9 empty] | 0 | 1 | 12 | 0
|  | 212 | VLP | Cồn công nghiệp | kg |  | 0.45 | 23000 | 10350 |  |  |  |  | 0 | 1 | 11 | 0
|  | 318 | VLP | Xăng | kg |  | 0.45 | 25155 | 11319.75 |  |  |  |  | 0 | 1 | 10 | 0
|  | 289 | VLP | Keo dán | kg |  | 0.16 | 45000 | 7200 |  |  |  |  | 0 | 1 | 9 | 0
|  | 234 | VLP | Giấy ráp | tờ |  | 3 | 14000 | 42000 |  |  |  |  | 0 | 1 | 8 | 0
|  | 235 | VLP | Giẻ lau | kg |  | 3.5 | 5000 | 17500 |  |  |  |  | 0 | 1 | 7 | 0
|  | 699 | VLP | Vật liệu khác | % |  | 5 | 5000 | 25000 |  |  |  |  | 0 | 1 | 6 | 0
|  |  |  | Nhân công | [9 empty] | 0 | 1 | 5 | 0
|  | 740 | NC | Nhân công bậc 4,0/7 | công |  | 11 |  |  | 221125 | 2432375 |  |  | 0 | 1 | 4 | 0
|  |  |  | Máy thi công | [9 empty] | 0 | 1 | 3 | 0
| M102.0105 | 901 | MTC | Cần trục bánh hơi 10 tấn | ca |  | 0.5 |  |  |  |  | 1967433 | 983716.5 | 0 | 1 | 2 | 0
| M102.1802 | 904 | MTC | Xe nâng thang | ca |  | 0.2 |  |  |  |  | 1393090 | 278618 | 0 | 1 | 1 | 0
173 | T2.1202 |  |  | Lắp đặt Máy biến dòng <=220KV | bộ |  |  |  | 83896.5 |  | 2113955 |  | 926282.2 | 1 | 0 | 0 | 12
|  |  |  | Vật liệu | [9 empty] | 0 | 1 | 12 | 0
|  | 212 | VLP | Cồn công nghiệp | kg |  | 0.3 | 23000 | 6900 |  |  |  |  | 0 | 1 | 11 | 0
|  | 318 | VLP | Xăng | kg |  | 0.3 | 25155 | 7546.5 |  |  |  |  | 0 | 1 | 10 | 0
|  | 289 | VLP | Keo dán | kg |  | 0.11 | 45000 | 4950 |  |  |  |  | 0 | 1 | 9 | 0
|  | 234 | VLP | Giấy ráp | tờ |  | 2 | 14000 | 28000 |  |  |  |  | 0 | 1 | 8 | 0
|  | 235 | VLP | Giẻ lau | kg |  | 2.3 | 5000 | 11500 |  |  |  |  | 0 | 1 | 7 | 0
|  | 699 | VLP | Vật liệu khác | % |  | 5 | 5000 | 25000 |  |  |  |  | 0 | 1 | 6 | 0
|  |  |  | Nhân công | [9 empty] | 0 | 1 | 5 | 0
|  | 740 | NC | Nhân công bậc 4,0/7 | công |  | 9.56 |  |  | 221125 | 2113955 |  |  | 0 | 1 | 4 | 0
|  |  |  | Máy thi công | [9 empty] | 0 | 1 | 3 | 0
| M102.0105 | 901 | MTC | Cần trục bánh hơi 10 tấn | ca |  | 0.4 |  |  |  |  | 1967433 | 786973.2 | 0 | 1 | 2 | 0
| M102.1802 | 904 | MTC | Xe nâng thang | ca |  | 0.1 |  |  |  |  | 1393090 | 139309 | 0 | 1 | 1 | 0
174 | T2.1203 |  |  | Lắp đặt Máy biến dòng <=110KV | bộ |  |  |  | 59281 |  | 1658437.5 |  | 581889.4 | 1 | 0 | 0 | 12
|  |  |  | Vật liệu | [9 empty] | 0 | 1 | 12 | 0
|  | 212 | VLP | Cồn công nghiệp | kg |  | 0.2 | 23000 | 4600 |  |  |  |  | 0 | 1 | 11 | 0
|  | 318 | VLP | Xăng | kg |  | 0.2 | 25155 | 5031 |  |  |  |  | 0 | 1 | 10 | 0
|  | 289 | VLP | Keo dán | kg |  | 0.07 | 45000 | 3150 |  |  |  |  | 0 | 1 | 9 | 0
|  | 234 | VLP | Giấy ráp | tờ |  | 1 | 14000 | 14000 |  |  |  |  | 0 | 1 | 8 | 0
|  | 235 | VLP | Giẻ lau | kg |  | 1.5 | 5000 | 7500 |  |  |  |  | 0 | 1 | 7 | 0
|  | 699 | VLP | Vật liệu khác | % |  | 5 | 5000 | 25000 |  |  |  |  | 0 | 1 | 6 | 0
|  |  |  | Nhân công | [9 empty] | 0 | 1 | 5 | 0
|  | 740 | NC | Nhân công bậc 4,0/7 | công |  | 7.5 |  |  | 221125 | 1658437.5 |  |  | 0 | 1 | 4 | 0
|  |  |  | Máy thi công | [9 empty] | 0 | 1 | 3 | 0
| M102.0103 | 900 | MTC | Cẩu 5 tấn | ca |  | 0.3 |  |  |  |  | 1475268 | 442580.4 | 0 | 1 | 2 | 0
| M102.1802 | 904 | MTC | Xe nâng thang | ca |  | 0.1 |  |  |  |  | 1393090 | 139309 | 0 | 1 | 1 | 0
175 | T2.1204 |  |  | Lắp đặt Máy biến dòng <=35KV | bộ |  |  |  | 52215.5 |  | 663375 |  | 295053.6 | 1 | 0 | 0 | 11
|  |  |  | Vật liệu | [9 empty] | 0 | 1 | 11 | 0
|  | 212 | VLP | Cồn công nghiệp | kg |  | 0.15 | 23000 | 3450 |  |  |  |  | 0 | 1 | 10 | 0
|  | 318 | VLP | Xăng | kg |  | 0.1 | 25155 | 2515.5 |  |  |  |  | 0 | 1 | 9 | 0
|  | 289 | VLP | Keo dán | kg |  | 0.05 | 45000 | 2250 |  |  |  |  | 0 | 1 | 8 | 0
|  | 234 | VLP | Giấy ráp | tờ |  | 1 | 14000 | 14000 |  |  |  |  | 0 | 1 | 7 | 0
|  | 235 | VLP | Giẻ lau | kg |  | 1 | 5000 | 5000 |  |  |  |  | 0 | 1 | 6 | 0
|  | 699 | VLP | Vật liệu khác | % |  | 5 | 5000 | 25000 |  |  |  |  | 0 | 1 | 5 | 0
|  |  |  | Nhân công | [9 empty] | 0 | 1 | 4 | 0
|  | 740 | NC | Nhân công bậc 4,0/7 | công |  | 3 |  |  | 221125 | 663375 |  |  | 0 | 1 | 3 | 0
|  |  |  | Máy thi công | [9 empty] | 0 | 1 | 2 | 0
| M102.0103 | 900 | MTC | Cẩu 5 tấn | ca |  | 0.2 |  |  |  |  | 1475268 | 295053.6 | 0 | 1 | 1 | 0
176 | T2.1205 |  |  | Lắp đặt Máy biến dòng <=10KV | bộ |  |  |  | 40665.5 |  | 530700 |  | 295053.6 | 1 | 0 | 0 | 11
|  |  |  | Vật liệu | [9 empty] | 0 | 1 | 11 | 0
|  | 212 | VLP | Cồn công nghiệp | kg |  | 0.1 | 23000 | 2300 |  |  |  |  | 0 | 1 | 10 | 0
|  | 318 | VLP | Xăng | kg |  | 0.1 | 25155 | 2515.5 |  |  |  |  | 0 | 1 | 9 | 0
|  | 289 | VLP | Keo dán | kg |  | 0.03 | 45000 | 1350 |  |  |  |  | 0 | 1 | 8 | 0
|  | 234 | VLP | Giấy ráp | tờ |  | 0.5 | 14000 | 7000 |  |  |  |  | 0 | 1 | 7 | 0
|  | 235 | VLP | Giẻ lau | kg |  | 0.5 | 5000 | 2500 |  |  |  |  | 0 | 1 | 6 | 0
|  | 699 | VLP | Vật liệu khác | % |  | 5 | 5000 | 25000 |  |  |  |  | 0 | 1 | 5 | 0
|  |  |  | Nhân công | [9 empty] | 0 | 1 | 4 | 0
|  | 740 | NC | Nhân công bậc 4,0/7 | công |  | 2.4 |  |  | 221125 | 530700 |  |  | 0 | 1 | 3 | 0
|  |  |  | Máy thi công | [9 empty] | 0 | 1 | 2 | 0
| M102.0103 | 900 | MTC | Cẩu 5 tấn | ca |  | 0.2 |  |  |  |  | 1475268 | 295053.6 | 0 | 1 | 1 | 0
tr107 | T2.2101 |  |  | Lắp đặt máy cắt dầu ngoài trời, loại ít dầu <=220kV | máy |  |  |  | 388697.78 |  | 18282332 |  | 1774445.6 | 1 | 0 | 0 | 13
|  |  |  | Vật liệu | [9 empty] | 0 | 1 | 13 | 0
|  | 212 | VLP | Cồn công nghiệp | kg |  | 3.6 | 23000 | 82800 |  |  |  |  | 0 | 1 | 12 | 0
|  | 309 | VLP | Sơn chống rỉ | kg |  | 1.1 | 66300 | 72930 |  |  |  |  | 0 | 1 | 11 | 0
|  | 234 | VLP | Giấy ráp | tờ |  | 5.4 | 14000 | 75600 |  |  |  |  | 0 | 1 | 10 | 0
|  | 317 | VLP | Vazơlin | kg |  | 0.5 | 25000 | 12500 |  |  |  |  | 0 | 1 | 9 | 0
|  | 315 | VLP | Vải trắng mộc 0,8m | m |  | 3.6 | 8000 | 28800 |  |  |  |  | 0 | 1 | 8 | 0
|  | 321 | VLP | Mỡ YOC | kg |  | 0.54 | 38182 | 20618.28 |  |  |  |  | 0 | 1 | 7 | 0
|  | 235 | VLP | Giẻ lau | kg |  | 4.5 | 5000 | 22500 |  |  |  |  | 0 | 1 | 6 | 0
|  | 318 | VLP | Xăng | kg |  | 2.9 | 25155 | 72949.5 |  |  |  |  | 0 | 1 | 5 | 0
|  |  |  | Nhân công | [9 empty] | 0 | 1 | 4 | 0
|  | 745 | NC | Nhân công bậc 4,5/7 | công |  | 76 |  |  | 240557 | 18282332 |  |  | 0 | 1 | 3 | 0
|  |  |  | Máy thi công | [9 empty] | 0 | 1 | 2 | 0
| M102.0106 | 902 | MTC | Cần trục bánh hơi 16 tấn | ca |  | 0.8 |  |  |  |  | 2218057 | 1774445.6 | 0 | 1 | 1 | 0
178 | T2.2102 |  |  | Lắp đặt máy cắt dầu ngoài trời, loại ít dầu <=110kV | máy |  |  |  | 217982.6 |  | 7144542.9 |  | 1180459.8 | 1 | 0 | 0 | 13
|  |  |  | Vật liệu | [9 empty] | 0 | 1 | 13 | 0
|  | 212 | VLP | Cồn công nghiệp | kg |  | 2 | 23000 | 46000 |  |  |  |  | 0 | 1 | 12 | 0
|  | 309 | VLP | Sơn chống rỉ | kg |  | 0.6 | 66300 | 39780 |  |  |  |  | 0 | 1 | 11 | 0
|  | 234 | VLP | Giấy ráp | tờ |  | 3 | 14000 | 42000 |  |  |  |  | 0 | 1 | 10 | 0
|  | 317 | VLP | Vazơlin | kg |  | 0.3 | 25000 | 7500 |  |  |  |  | 0 | 1 | 9 | 0
|  | 315 | VLP | Vải trắng mộc 0,8m | m |  | 2 | 8000 | 16000 |  |  |  |  | 0 | 1 | 8 | 0
|  | 321 | VLP | Mỡ YOC | kg |  | 0.3 | 38182 | 11454.6 |  |  |  |  | 0 | 1 | 7 | 0
|  | 235 | VLP | Giẻ lau | kg |  | 3 | 5000 | 15000 |  |  |  |  | 0 | 1 | 6 | 0
|  | 318 | VLP | Xăng | kg |  | 1.6 | 25155 | 40248 |  |  |  |  | 0 | 1 | 5 | 0
|  |  |  | Nhân công | [9 empty] | 0 | 1 | 4 | 0
|  | 745 | NC | Nhân công bậc 4,5/7 | công |  | 29.7 |  |  | 240557 | 7144542.9 |  |  | 0 | 1 | 3 | 0
|  |  |  | Máy thi công | [9 empty] | 0 | 1 | 2 | 0
| M102.0105 | 901 | MTC | Cần trục bánh hơi 10 tấn | ca |  | 0.6 |  |  |  |  | 1967433 | 1180459.8 | 0 | 1 | 1 | 0
179 | T2.2103 |  |  | Lắp đặt máy cắt dầu ngoài trời, loại ít dầu <=35kV | máy |  |  |  | 108150.4 |  | 3439965.1 |  | 590107.2 | 1 | 0 | 0 | 13
|  |  |  | Vật liệu | [9 empty] | 0 | 1 | 13 | 0
|  | 212 | VLP | Cồn công nghiệp | kg |  | 1 | 23000 | 23000 |  |  |  |  | 0 | 1 | 12 | 0
|  | 309 | VLP | Sơn chống rỉ | kg |  | 0.3 | 66300 | 19890 |  |  |  |  | 0 | 1 | 11 | 0
|  | 234 | VLP | Giấy ráp | tờ |  | 1 | 14000 | 14000 |  |  |  |  | 0 | 1 | 10 | 0
|  | 317 | VLP | Vazơlin | kg |  | 0.2 | 25000 | 5000 |  |  |  |  | 0 | 1 | 9 | 0
|  | 315 | VLP | Vải trắng mộc 0,8m | m |  | 1 | 8000 | 8000 |  |  |  |  | 0 | 1 | 8 | 0
|  | 321 | VLP | Mỡ YOC | kg |  | 0.2 | 38182 | 7636.4 |  |  |  |  | 0 | 1 | 7 | 0
|  | 235 | VLP | Giẻ lau | kg |  | 2.1 | 5000 | 10500 |  |  |  |  | 0 | 1 | 6 | 0
|  | 318 | VLP | Xăng | kg |  | 0.8 | 25155 | 20124 |  |  |  |  | 0 | 1 | 5 | 0
|  |  |  | Nhân công | [9 empty] | 0 | 1 | 4 | 0
|  | 745 | NC | Nhân công bậc 4,5/7 | công |  | 14.3 |  |  | 240557 | 3439965.1 |  |  | 0 | 1 | 3 | 0
|  |  |  | Máy thi công | [9 empty] | 0 | 1 | 2 | 0
| M102.0103 | 900 | MTC | Cẩu 5 tấn | ca |  | 0.4 |  |  |  |  | 1475268 | 590107.2 | 0 | 1 | 1 | 0
tr108 | T2.2201 |  |  | Lắp đặt máy cắt dùng khí SF6 3 pha 500KV | máy |  |  |  | 442176.8 |  | 23237806.2 |  | 1109028.5 | 1 | 0 | 0 | 13
|  |  |  | Vật liệu | [9 empty] | 0 | 1 | 13 | 0
|  | 212 | VLP | Cồn công nghiệp | kg |  | 4.3 | 23000 | 98900 |  |  |  |  | 0 | 1 | 12 | 0
|  | 309 | VLP | Sơn chống rỉ | kg |  | 1.32 | 66300 | 87516 |  |  |  |  | 0 | 1 | 11 | 0
|  | 234 | VLP | Giấy ráp | tờ |  | 6.5 | 14000 | 91000 |  |  |  |  | 0 | 1 | 10 | 0
|  | 317 | VLP | Vazơlin | kg |  | 0.6 | 25000 | 15000 |  |  |  |  | 0 | 1 | 9 | 0
|  | 315 | VLP | Vải trắng mộc 0,8m | m |  | 4.3 | 8000 | 34400 |  |  |  |  | 0 | 1 | 8 | 0
|  | 321 | VLP | Mỡ YOC | kg |  | 0.65 | 38182 | 24818.3 |  |  |  |  | 0 | 1 | 7 | 0
|  | 235 | VLP | Giẻ lau | kg |  | 0.5 | 5000 | 2500 |  |  |  |  | 0 | 1 | 6 | 0
|  | 318 | VLP | Xăng | kg |  | 3.5 | 25155 | 88042.5 |  |  |  |  | 0 | 1 | 5 | 0
|  |  |  | Nhân công | [9 empty] | 0 | 1 | 4 | 0
|  | 745 | NC | Nhân công bậc 4,5/7 | công |  | 96.6 |  |  | 240557 | 23237806.2 |  |  | 0 | 1 | 3 | 0
|  |  |  | Máy thi công | [9 empty] | 0 | 1 | 2 | 0
| M102.0106 | 902 | MTC | Cần trục bánh hơi 16 tấn | ca |  | 0.5 |  |  |  |  | 2218057 | 1109028.5 | 0 | 1 | 1 | 0
181 | T2.2202 |  |  | Lắp đặt máy cắt dùng khí SF6 3 pha 220KV | máy |  |  |  | 388697.78 |  | 12797632.4 |  | 887222.8 | 1 | 0 | 0 | 13
|  |  |  | Vật liệu | [9 empty] | 0 | 1 | 13 | 0
|  | 212 | VLP | Cồn công nghiệp | kg |  | 3.6 | 23000 | 82800 |  |  |  |  | 0 | 1 | 12 | 0
|  | 309 | VLP | Sơn chống rỉ | kg |  | 1.1 | 66300 | 72930 |  |  |  |  | 0 | 1 | 11 | 0
|  | 234 | VLP | Giấy ráp | tờ |  | 5.4 | 14000 | 75600 |  |  |  |  | 0 | 1 | 10 | 0
|  | 317 | VLP | Vazơlin | kg |  | 0.5 | 25000 | 12500 |  |  |  |  | 0 | 1 | 9 | 0
|  | 315 | VLP | Vải trắng mộc 0,8m | m |  | 3.6 | 8000 | 28800 |  |  |  |  | 0 | 1 | 8 | 0
|  | 321 | VLP | Mỡ YOC | kg |  | 0.54 | 38182 | 20618.28 |  |  |  |  | 0 | 1 | 7 | 0
|  | 235 | VLP | Giẻ lau | kg |  | 4.5 | 5000 | 22500 |  |  |  |  | 0 | 1 | 6 | 0
|  | 318 | VLP | Xăng | kg |  | 2.9 | 25155 | 72949.5 |  |  |  |  | 0 | 1 | 5 | 0
|  |  |  | Nhân công | [9 empty] | 0 | 1 | 4 | 0
|  | 745 | NC | Nhân công bậc 4,5/7 | công |  | 53.2 |  |  | 240557 | 12797632.4 |  |  | 0 | 1 | 3 | 0
|  |  |  | Máy thi công | [9 empty] | 0 | 1 | 2 | 0
| M102.0106 | 902 | MTC | Cần trục bánh hơi 16 tấn | ca |  | 0.4 |  |  |  |  | 2218057 | 887222.8 | 0 | 1 | 1 | 0
182 | T2.2203 |  |  | Lắp đặt máy cắt dùng khí SF6 3 pha <=110KV | máy |  |  |  | 217982.6 |  | 5001180.03 |  | 590229.9 | 1 | 0 | 0 | 13
|  |  |  | Vật liệu | [9 empty] | 0 | 1 | 13 | 0
|  | 212 | VLP | Cồn công nghiệp | kg |  | 2 | 23000 | 46000 |  |  |  |  | 0 | 1 | 12 | 0
|  | 309 | VLP | Sơn chống rỉ | kg |  | 0.6 | 66300 | 39780 |  |  |  |  | 0 | 1 | 11 | 0
|  | 234 | VLP | Giấy ráp | tờ |  | 3 | 14000 | 42000 |  |  |  |  | 0 | 1 | 10 | 0
|  | 317 | VLP | Vazơlin | kg |  | 0.3 | 25000 | 7500 |  |  |  |  | 0 | 1 | 9 | 0
|  | 315 | VLP | Vải trắng mộc 0,8m | m |  | 2 | 8000 | 16000 |  |  |  |  | 0 | 1 | 8 | 0
|  | 321 | VLP | Mỡ YOC | kg |  | 0.3 | 38182 | 11454.6 |  |  |  |  | 0 | 1 | 7 | 0
|  | 235 | VLP | Giẻ lau | kg |  | 3 | 5000 | 15000 |  |  |  |  | 0 | 1 | 6 | 0
|  | 318 | VLP | Xăng | kg |  | 1.6 | 25155 | 40248 |  |  |  |  | 0 | 1 | 5 | 0
|  |  |  | Nhân công | [9 empty] | 0 | 1 | 4 | 0
|  | 745 | NC | Nhân công bậc 4,5/7 | công |  | 20.79 |  |  | 240557 | 5001180.03 |  |  | 0 | 1 | 3 | 0
|  |  |  | Máy thi công | [9 empty] | 0 | 1 | 2 | 0
| M102.0105 | 901 | MTC | Cần trục bánh hơi 10 tấn | ca |  | 0.3 |  |  |  |  | 1967433 | 590229.9 | 0 | 1 | 1 | 0
183 | T2.2204 |  |  | Lắp đặt máy cắt dùng khí SF6 3 pha <=35KV | máy |  |  |  | 108150.4 |  | 2407975.57 |  | 393486.6 | 1 | 0 | 0 | 13
|  |  |  | Vật liệu | [9 empty] | 0 | 1 | 13 | 0
|  | 212 | VLP | Cồn công nghiệp | kg |  | 1 | 23000 | 23000 |  |  |  |  | 0 | 1 | 12 | 0
|  | 309 | VLP | Sơn chống rỉ | kg |  | 0.3 | 66300 | 19890 |  |  |  |  | 0 | 1 | 11 | 0
|  | 234 | VLP | Giấy ráp | tờ |  | 1 | 14000 | 14000 |  |  |  |  | 0 | 1 | 10 | 0
|  | 317 | VLP | Vazơlin | kg |  | 0.2 | 25000 | 5000 |  |  |  |  | 0 | 1 | 9 | 0
|  | 315 | VLP | Vải trắng mộc 0,8m | m |  | 1 | 8000 | 8000 |  |  |  |  | 0 | 1 | 8 | 0
|  | 321 | VLP | Mỡ YOC | kg |  | 0.2 | 38182 | 7636.4 |  |  |  |  | 0 | 1 | 7 | 0
|  | 235 | VLP | Giẻ lau | kg |  | 2.1 | 5000 | 10500 |  |  |  |  | 0 | 1 | 6 | 0
|  | 318 | VLP | Xăng | kg |  | 0.8 | 25155 | 20124 |  |  |  |  | 0 | 1 | 5 | 0
|  |  |  | Nhân công | [9 empty] | 0 | 1 | 4 | 0
|  | 745 | NC | Nhân công bậc 4,5/7 | công |  | 10.01 |  |  | 240557 | 2407975.57 |  |  | 0 | 1 | 3 | 0
|  |  |  | Máy thi công | [9 empty] | 0 | 1 | 2 | 0
| M102.0105 | 901 | MTC | Cần trục bánh hơi 10 tấn | ca |  | 0.2 |  |  |  |  | 1967433 | 393486.6 | 0 | 1 | 1 | 0
tr109 | T2.3111 |  |  | Lắp đặt dao cách ly 1 pha ngoài trời 500KV, loại không tiếp đất | máy |  |  |  | 79468.24 |  | 2718294.1 |  | 472183.92 | 1 | 0 | 0 | 10
|  |  |  | Vật liệu | [9 empty] | 0 | 1 | 10 | 0
|  | 234 | VLP | Giấy ráp | tờ |  | 4 | 14000 | 56000 |  |  |  |  | 0 | 1 | 9 | 0
|  | 317 | VLP | Vazơlin | kg |  | 0.15 | 25000 | 3750 |  |  |  |  | 0 | 1 | 8 | 0
|  | 321 | VLP | Mỡ YOC | kg |  | 0.32 | 38182 | 12218.24 |  |  |  |  | 0 | 1 | 7 | 0
|  | 235 | VLP | Giẻ lau | kg |  | 1.5 | 5000 | 7500 |  |  |  |  | 0 | 1 | 6 | 0
|  |  |  | Nhân công | [9 empty] | 0 | 1 | 5 | 0
|  | 745 | NC | Nhân công bậc 4,5/7 | công |  | 11.3 |  |  | 240557 | 2718294.1 |  |  | 0 | 1 | 4 | 0
|  |  |  | Máy thi công | [9 empty] | 0 | 1 | 3 | 0
| M102.0105 | 901 | MTC | Cần trục bánh hơi 10 tấn | ca |  | 0.24 |  |  |  |  | 1967433 | 472183.92 | 0 | 1 | 2 | 0
| M-BS14 | 999 | MTC | Máy khác | % |  | 3 |  |  |  |  | 0 | 0 | 0 | 1 | 1 | 0
185 | T2.3121 |  |  | Lắp đặt dao cách ly 1 pha ngoài trời 500KV, tiếp đất 1 đầu | máy |  |  |  | 79468.24 |  | 3776744.9 |  | 472183.92 | 1 | 0 | 0 | 10
|  |  |  | Vật liệu | [9 empty] | 0 | 1 | 10 | 0
|  | 234 | VLP | Giấy ráp | tờ |  | 4 | 14000 | 56000 |  |  |  |  | 0 | 1 | 9 | 0
|  | 317 | VLP | Vazơlin | kg |  | 0.15 | 25000 | 3750 |  |  |  |  | 0 | 1 | 8 | 0
|  | 321 | VLP | Mỡ YOC | kg |  | 0.32 | 38182 | 12218.24 |  |  |  |  | 0 | 1 | 7 | 0
|  | 235 | VLP | Giẻ lau | kg |  | 1.5 | 5000 | 7500 |  |  |  |  | 0 | 1 | 6 | 0
|  |  |  | Nhân công | [9 empty] | 0 | 1 | 5 | 0
|  | 745 | NC | Nhân công bậc 4,5/7 | công |  | 15.7 |  |  | 240557 | 3776744.9 |  |  | 0 | 1 | 4 | 0
|  |  |  | Máy thi công | [9 empty] | 0 | 1 | 3 | 0
| M102.0105 | 901 | MTC | Cần trục bánh hơi 10 tấn | ca |  | 0.24 |  |  |  |  | 1967433 | 472183.92 | 0 | 1 | 2 | 0
| M-BS14 | 999 | MTC | Máy khác | % |  | 3 |  |  |  |  | 0 | 0 | 0 | 1 | 1 | 0
186 | T2.3131 |  |  | Lắp đặt dao cách ly 1 pha ngoài trời 500KV, tiếp đất 2 đầu | máy |  |  |  | 79468.24 |  | 4532093.88 |  | 472183.92 | 1 | 0 | 0 | 10
|  |  |  | Vật liệu | [9 empty] | 0 | 1 | 10 | 0
|  | 234 | VLP | Giấy ráp | tờ |  | 4 | 14000 | 56000 |  |  |  |  | 0 | 1 | 9 | 0
|  | 317 | VLP | Vazơlin | kg |  | 0.15 | 25000 | 3750 |  |  |  |  | 0 | 1 | 8 | 0
|  | 321 | VLP | Mỡ YOC | kg |  | 0.32 | 38182 | 12218.24 |  |  |  |  | 0 | 1 | 7 | 0
|  | 235 | VLP | Giẻ lau | kg |  | 1.5 | 5000 | 7500 |  |  |  |  | 0 | 1 | 6 | 0
|  |  |  | Nhân công | [9 empty] | 0 | 1 | 5 | 0
|  | 745 | NC | Nhân công bậc 4,5/7 | công |  | 18.84 |  |  | 240557 | 4532093.88 |  |  | 0 | 1 | 4 | 0
|  |  |  | Máy thi công | [9 empty] | 0 | 1 | 3 | 0
| M102.0105 | 901 | MTC | Cần trục bánh hơi 10 tấn | ca |  | 0.24 |  |  |  |  | 1967433 | 472183.92 | 0 | 1 | 2 | 0
| M-BS14 | 999 | MTC | Máy khác | % |  | 3 |  |  |  |  | 0 | 0 | 0 | 1 | 1 | 0
187 | T2.3112 |  |  | Lắp đặt dao cách ly 1 pha ngoài trời 220KV, loại không tiếp đất | máy |  |  |  | 49954.6 |  | 1828233.2 |  | 393486.6 | 1 | 0 | 0 | 10
|  |  |  | Vật liệu | [9 empty] | 0 | 1 | 10 | 0
|  | 234 | VLP | Giấy ráp | tờ |  | 2 | 14000 | 28000 |  |  |  |  | 0 | 1 | 9 | 0
|  | 317 | VLP | Vazơlin | kg |  | 0.12 | 25000 | 3000 |  |  |  |  | 0 | 1 | 8 | 0
|  | 321 | VLP | Mỡ YOC | kg |  | 0.3 | 38182 | 11454.6 |  |  |  |  | 0 | 1 | 7 | 0
|  | 235 | VLP | Giẻ lau | kg |  | 1.5 | 5000 | 7500 |  |  |  |  | 0 | 1 | 6 | 0
|  |  |  | Nhân công | [9 empty] | 0 | 1 | 5 | 0
|  | 745 | NC | Nhân công bậc 4,5/7 | công |  | 7.6 |  |  | 240557 | 1828233.2 |  |  | 0 | 1 | 4 | 0
|  |  |  | Máy thi công | [9 empty] | 0 | 1 | 3 | 0
| M102.0105 | 901 | MTC | Cần trục bánh hơi 10 tấn | ca |  | 0.2 |  |  |  |  | 1967433 | 393486.6 | 0 | 1 | 2 | 0
| M-BS14 | 999 | MTC | Máy khác | % |  | 3 |  |  |  |  | 0 | 0 | 0 | 1 | 1 | 0
188 | T2.3122 |  |  | Lắp đặt dao cách ly 1 pha ngoài trời 220KV, tiếp đất 1 đầu | máy |  |  |  | 49954.6 |  | 2513820.65 |  | 393486.6 | 1 | 0 | 0 | 10
|  |  |  | Vật liệu | [9 empty] | 0 | 1 | 10 | 0
|  | 234 | VLP | Giấy ráp | tờ |  | 2 | 14000 | 28000 |  |  |  |  | 0 | 1 | 9 | 0
|  | 317 | VLP | Vazơlin | kg |  | 0.12 | 25000 | 3000 |  |  |  |  | 0 | 1 | 8 | 0
|  | 321 | VLP | Mỡ YOC | kg |  | 0.3 | 38182 | 11454.6 |  |  |  |  | 0 | 1 | 7 | 0
|  | 235 | VLP | Giẻ lau | kg |  | 1.5 | 5000 | 7500 |  |  |  |  | 0 | 1 | 6 | 0
|  |  |  | Nhân công | [9 empty] | 0 | 1 | 5 | 0
|  | 745 | NC | Nhân công bậc 4,5/7 | công |  | 10.45 |  |  | 240557 | 2513820.65 |  |  | 0 | 1 | 4 | 0
|  |  |  | Máy thi công | [9 empty] | 0 | 1 | 3 | 0
| M102.0105 | 901 | MTC | Cần trục bánh hơi 10 tấn | ca |  | 0.2 |  |  |  |  | 1967433 | 393486.6 | 0 | 1 | 2 | 0
| M-BS14 | 999 | MTC | Máy khác | % |  | 3 |  |  |  |  | 0 | 0 | 0 | 1 | 1 | 0
189 | T2.3132 |  |  | Lắp đặt dao cách ly 1 pha ngoài trời 220KV, tiếp đất 2 đầu | máy |  |  |  | 49954.6 |  | 3016584.78 |  | 393486.6 | 1 | 0 | 0 | 10
|  |  |  | Vật liệu | [9 empty] | 0 | 1 | 10 | 0
|  | 234 | VLP | Giấy ráp | tờ |  | 2 | 14000 | 28000 |  |  |  |  | 0 | 1 | 9 | 0
|  | 317 | VLP | Vazơlin | kg |  | 0.12 | 25000 | 3000 |  |  |  |  | 0 | 1 | 8 | 0
|  | 321 | VLP | Mỡ YOC | kg |  | 0.3 | 38182 | 11454.6 |  |  |  |  | 0 | 1 | 7 | 0
|  | 235 | VLP | Giẻ lau | kg |  | 1.5 | 5000 | 7500 |  |  |  |  | 0 | 1 | 6 | 0
|  |  |  | Nhân công | [9 empty] | 0 | 1 | 5 | 0
|  | 745 | NC | Nhân công bậc 4,5/7 | công |  | 12.54 |  |  | 240557 | 3016584.78 |  |  | 0 | 1 | 4 | 0
|  |  |  | Máy thi công | [9 empty] | 0 | 1 | 3 | 0
| M102.0105 | 901 | MTC | Cần trục bánh hơi 10 tấn | ca |  | 0.2 |  |  |  |  | 1967433 | 393486.6 | 0 | 1 | 2 | 0
| M-BS14 | 999 | MTC | Máy khác | % |  | 3 |  |  |  |  | 0 | 0 | 0 | 1 | 1 | 0
190 | T2.3113 |  |  | Lắp đặt dao cách ly 1 pha ngoài trời <=110KV, loại không tiếp đất | bộ |  |  |  | 29136.4 |  | 1096939.92 |  | 265548.24 | 1 | 0 | 0 | 10
|  |  |  | Vật liệu | [9 empty] | 0 | 1 | 10 | 0
|  | 234 | VLP | Giấy ráp | tờ |  | 1 | 14000 | 14000 |  |  |  |  | 0 | 1 | 9 | 0
|  | 317 | VLP | Vazơlin | kg |  | 0.1 | 25000 | 2500 |  |  |  |  | 0 | 1 | 8 | 0
|  | 321 | VLP | Mỡ YOC | kg |  | 0.2 | 38182 | 7636.4 |  |  |  |  | 0 | 1 | 7 | 0
|  | 235 | VLP | Giẻ lau | kg |  | 1 | 5000 | 5000 |  |  |  |  | 0 | 1 | 6 | 0
|  |  |  | Nhân công | [9 empty] | 0 | 1 | 5 | 0
|  | 745 | NC | Nhân công bậc 4,5/7 | công |  | 4.56 |  |  | 240557 | 1096939.92 |  |  | 0 | 1 | 4 | 0
|  |  |  | Máy thi công | [9 empty] | 0 | 1 | 3 | 0
| M102.0103 | 900 | MTC | Cẩu 5 tấn | ca |  | 0.18 |  |  |  |  | 1475268 | 265548.24 | 0 | 1 | 2 | 0
| M-BS14 | 999 | MTC | Máy khác | % |  | 3 |  |  |  |  | 0 | 0 | 0 | 1 | 1 | 0
191 | T2.3123 |  |  | Lắp đặt dao cách ly 1 pha ngoài trời <=110KV, tiếp đất 1 đầu | bộ |  |  |  | 29136.4 |  | 1578053.92 |  | 265548.24 | 1 | 0 | 0 | 10
|  |  |  | Vật liệu | [9 empty] | 0 | 1 | 10 | 0
|  | 234 | VLP | Giấy ráp | tờ |  | 1 | 14000 | 14000 |  |  |  |  | 0 | 1 | 9 | 0
|  | 317 | VLP | Vazơlin | kg |  | 0.1 | 25000 | 2500 |  |  |  |  | 0 | 1 | 8 | 0
|  | 321 | VLP | Mỡ YOC | kg |  | 0.2 | 38182 | 7636.4 |  |  |  |  | 0 | 1 | 7 | 0
|  | 235 | VLP | Giẻ lau | kg |  | 1 | 5000 | 5000 |  |  |  |  | 0 | 1 | 6 | 0
|  |  |  | Nhân công | [9 empty] | 0 | 1 | 5 | 0
|  | 745 | NC | Nhân công bậc 4,5/7 | công |  | 6.56 |  |  | 240557 | 1578053.92 |  |  | 0 | 1 | 4 | 0
|  |  |  | Máy thi công | [9 empty] | 0 | 1 | 3 | 0
| M102.0103 | 900 | MTC | Cẩu 5 tấn | ca |  | 0.18 |  |  |  |  | 1475268 | 265548.24 | 0 | 1 | 2 | 0
| M-BS14 | 999 | MTC | Máy khác | % |  | 3 |  |  |  |  | 0 | 0 | 0 | 1 | 1 | 0
192 | T2.3133 |  |  | Lắp đặt dao cách ly 1 pha ngoài trời 110KV, tiếp đất 2 đầu | bộ |  |  |  | 29136.4 |  | 1893183.59 |  | 265548.24 | 1 | 0 | 0 | 10
|  |  |  | Vật liệu | [9 empty] | 0 | 1 | 10 | 0
|  | 234 | VLP | Giấy ráp | tờ |  | 1 | 14000 | 14000 |  |  |  |  | 0 | 1 | 9 | 0
|  | 317 | VLP | Vazơlin | kg |  | 0.1 | 25000 | 2500 |  |  |  |  | 0 | 1 | 8 | 0
|  | 321 | VLP | Mỡ YOC | kg |  | 0.2 | 38182 | 7636.4 |  |  |  |  | 0 | 1 | 7 | 0
|  | 235 | VLP | Giẻ lau | kg |  | 1 | 5000 | 5000 |  |  |  |  | 0 | 1 | 6 | 0
|  |  |  | Nhân công | [9 empty] | 0 | 1 | 5 | 0
|  | 745 | NC | Nhân công bậc 4,5/7 | công |  | 7.87 |  |  | 240557 | 1893183.59 |  |  | 0 | 1 | 4 | 0
|  |  |  | Máy thi công | [9 empty] | 0 | 1 | 3 | 0
| M102.0103 | 900 | MTC | Cẩu 5 tấn | ca |  | 0.18 |  |  |  |  | 1475268 | 265548.24 | 0 | 1 | 2 | 0
| M-BS14 | 999 | MTC | Máy khác | % |  | 3 |  |  |  |  | 0 | 0 | 0 | 1 | 1 | 0
193 | T2.3114 |  |  | Lắp đặt dao cách ly 1 pha ngoài trời <=35KV, loại không tiếp đất | bộ |  |  |  | 16331.84 |  | 548469.96 |  | 177032.16 | 1 | 0 | 0 | 10
|  |  |  | Vật liệu | [9 empty] | 0 | 1 | 10 | 0
|  | 234 | VLP | Giấy ráp | tờ |  | 0.5 | 14000 | 7000 |  |  |  |  | 0 | 1 | 9 | 0
|  | 317 | VLP | Vazơlin | kg |  | 0.05 | 25000 | 1250 |  |  |  |  | 0 | 1 | 8 | 0
|  | 321 | VLP | Mỡ YOC | kg |  | 0.12 | 38182 | 4581.84 |  |  |  |  | 0 | 1 | 7 | 0
|  | 235 | VLP | Giẻ lau | kg |  | 0.7 | 5000 | 3500 |  |  |  |  | 0 | 1 | 6 | 0
|  |  |  | Nhân công | [9 empty] | 0 | 1 | 5 | 0
|  | 745 | NC | Nhân công bậc 4,5/7 | công |  | 2.28 |  |  | 240557 | 548469.96 |  |  | 0 | 1 | 4 | 0
|  |  |  | Máy thi công | [9 empty] | 0 | 1 | 3 | 0
| M102.0103 | 900 | MTC | Cẩu 5 tấn | ca |  | 0.12 |  |  |  |  | 1475268 | 177032.16 | 0 | 1 | 2 | 0
| M-BS14 | 999 | MTC | Máy khác | % |  | 3 |  |  |  |  | 0 | 0 | 0 | 1 | 1 | 0
194 | T2.3124 |  |  | Lắp đặt dao cách ly 1 pha ngoài trời <=35KV, tiếp đất 1 đầu | bộ |  |  |  | 16331.84 |  | 1029583.96 |  | 236091.96 | 1 | 0 | 0 | 10
|  |  |  | Vật liệu | [9 empty] | 0 | 1 | 10 | 0
|  | 234 | VLP | Giấy ráp | tờ |  | 0.5 | 14000 | 7000 |  |  |  |  | 0 | 1 | 9 | 0
|  | 317 | VLP | Vazơlin | kg |  | 0.05 | 25000 | 1250 |  |  |  |  | 0 | 1 | 8 | 0
|  | 321 | VLP | Mỡ YOC | kg |  | 0.12 | 38182 | 4581.84 |  |  |  |  | 0 | 1 | 7 | 0
|  | 235 | VLP | Giẻ lau | kg |  | 0.7 | 5000 | 3500 |  |  |  |  | 0 | 1 | 6 | 0
|  |  |  | Nhân công | [9 empty] | 0 | 1 | 5 | 0
|  | 745 | NC | Nhân công bậc 4,5/7 | công |  | 4.28 |  |  | 240557 | 1029583.96 |  |  | 0 | 1 | 4 | 0
|  |  |  | Máy thi công | [9 empty] | 0 | 1 | 3 | 0
| M102.0105 | 901 | MTC | Cần trục bánh hơi 10 tấn | ca |  | 0.12 |  |  |  |  | 1967433 | 236091.96 | 0 | 1 | 2 | 0
| M-BS14 | 999 | MTC | Máy khác | % |  | 3 |  |  |  |  | 0 | 0 | 0 | 1 | 1 | 0
195 | T2.3134 |  |  | Lắp đặt dao cách ly 1 pha <=35KV, tiếp đất 2 đầu | bộ |  |  |  | 16331.84 |  | 1236462.98 |  | 236091.96 | 1 | 0 | 0 | 10
|  |  |  | Vật liệu | [9 empty] | 0 | 1 | 10 | 0
|  | 234 | VLP | Giấy ráp | tờ |  | 0.5 | 14000 | 7000 |  |  |  |  | 0 | 1 | 9 | 0
|  | 317 | VLP | Vazơlin | kg |  | 0.05 | 25000 | 1250 |  |  |  |  | 0 | 1 | 8 | 0
|  | 321 | VLP | Mỡ YOC | kg |  | 0.12 | 38182 | 4581.84 |  |  |  |  | 0 | 1 | 7 | 0
|  | 235 | VLP | Giẻ lau | kg |  | 0.7 | 5000 | 3500 |  |  |  |  | 0 | 1 | 6 | 0
|  |  |  | Nhân công | [9 empty] | 0 | 1 | 5 | 0
|  | 745 | NC | Nhân công bậc 4,5/7 | công |  | 5.14 |  |  | 240557 | 1236462.98 |  |  | 0 | 1 | 4 | 0
|  |  |  | Máy thi công | [9 empty] | 0 | 1 | 3 | 0
| M102.0105 | 901 | MTC | Cần trục bánh hơi 10 tấn | ca |  | 0.12 |  |  |  |  | 1967433 | 236091.96 | 0 | 1 | 2 | 0
| M-BS14 | 999 | MTC | Máy khác | % |  | 3 |  |  |  |  | 0 | 0 | 0 | 1 | 1 | 0
196 | T2.3115 |  |  | Lắp đặt dao cách ly 1 pha ngoài trời <=10KV, không tiếp đất | bộ |  |  |  | 16331.84 |  | 457058.3 |  | 0 | 1 | 0 | 0 | 7
|  |  |  | Vật liệu | [9 empty] | 0 | 1 | 7 | 0
|  | 234 | VLP | Giấy ráp | tờ |  | 0.5 | 14000 | 7000 |  |  |  |  | 0 | 1 | 6 | 0
|  | 317 | VLP | Vazơlin | kg |  | 0.05 | 25000 | 1250 |  |  |  |  | 0 | 1 | 5 | 0
|  | 321 | VLP | Mỡ YOC | kg |  | 0.12 | 38182 | 4581.84 |  |  |  |  | 0 | 1 | 4 | 0
|  | 235 | VLP | Giẻ lau | kg |  | 0.7 | 5000 | 3500 |  |  |  |  | 0 | 1 | 3 | 0
|  |  |  | Nhân công | [9 empty] | 0 | 1 | 2 | 0
|  | 745 | NC | Nhân công bậc 4,5/7 | công |  | 1.9 |  |  | 240557 | 457058.3 |  |  | 0 | 1 | 1 | 0
197 | T2.3125 |  |  | Lắp đặt dao cách ly 1 pha ngoài trời <=10KV, tiếp đất 1 đầu | bộ |  |  |  | 16331.84 |  | 841949.5 |  | 0 | 1 | 0 | 0 | 7
|  |  |  | Vật liệu | [9 empty] | 0 | 1 | 7 | 0
|  | 234 | VLP | Giấy ráp | tờ |  | 0.5 | 14000 | 7000 |  |  |  |  | 0 | 1 | 6 | 0
|  | 317 | VLP | Vazơlin | kg |  | 0.05 | 25000 | 1250 |  |  |  |  | 0 | 1 | 5 | 0
|  | 321 | VLP | Mỡ YOC | kg |  | 0.12 | 38182 | 4581.84 |  |  |  |  | 0 | 1 | 4 | 0
|  | 235 | VLP | Giẻ lau | kg |  | 0.7 | 5000 | 3500 |  |  |  |  | 0 | 1 | 3 | 0
|  |  |  | Nhân công | [9 empty] | 0 | 1 | 2 | 0
|  | 745 | NC | Nhân công bậc 4,5/7 | công |  | 3.5 |  |  | 240557 | 841949.5 |  |  | 0 | 1 | 1 | 0
198 | T2.3135 |  |  | Lắp đặt dao cách ly 1 pha ngoài trời <=10KV, tiếp đất 2 đầu | bộ |  |  |  | 16331.84 |  | 1010339.4 |  | 0 | 1 | 0 | 0 | 7
|  |  |  | Vật liệu | [9 empty] | 0 | 1 | 7 | 0
|  | 234 | VLP | Giấy ráp | tờ |  | 0.5 | 14000 | 7000 |  |  |  |  | 0 | 1 | 6 | 0
|  | 317 | VLP | Vazơlin | kg |  | 0.05 | 25000 | 1250 |  |  |  |  | 0 | 1 | 5 | 0
|  | 321 | VLP | Mỡ YOC | kg |  | 0.12 | 38182 | 4581.84 |  |  |  |  | 0 | 1 | 4 | 0
|  | 235 | VLP | Giẻ lau | kg |  | 0.7 | 5000 | 3500 |  |  |  |  | 0 | 1 | 3 | 0
|  |  |  | Nhân công | [9 empty] | 0 | 1 | 2 | 0
|  | 745 | NC | Nhân công bậc 4,5/7 | công |  | 4.2 |  |  | 240557 | 1010339.4 |  |  | 0 | 1 | 1 | 0
tr110 | T2.3211 |  |  | Lắp đặt dao cách ly 3 pha ngoài trời 220KV, loại không tiếp đất | bộ |  |  |  | 126045.6 |  | 3728633.5 |  | 786973.2 | 1 | 0 | 0 | 10
|  |  |  | Vật liệu | [9 empty] | 0 | 1 | 10 | 0
|  | 234 | VLP | Giấy ráp | tờ |  | 5 | 14000 | 70000 |  |  |  |  | 0 | 1 | 9 | 0
|  | 317 | VLP | Vazơlin | kg |  | 0.3 | 25000 | 7500 |  |  |  |  | 0 | 1 | 8 | 0
|  | 321 | VLP | Mỡ YOC | kg |  | 0.8 | 38182 | 30545.6 |  |  |  |  | 0 | 1 | 7 | 0
|  | 235 | VLP | Giẻ lau | kg |  | 3.6 | 5000 | 18000 |  |  |  |  | 0 | 1 | 6 | 0
|  |  |  | Nhân công | [9 empty] | 0 | 1 | 5 | 0
|  | 745 | NC | Nhân công bậc 4,5/7 | công |  | 15.5 |  |  | 240557 | 3728633.5 |  |  | 0 | 1 | 4 | 0
|  |  |  | Máy thi công | [9 empty] | 0 | 1 | 3 | 0
| M102.0105 | 901 | MTC | Cần trục bánh hơi 10 tấn | ca |  | 0.4 |  |  |  |  | 1967433 | 786973.2 | 0 | 1 | 2 | 0
| M-BS14 | 999 | MTC | Máy khác | % |  | 3 |  |  |  |  | 0 | 0 | 0 | 1 | 1 | 0
200 | T2.3221 |  |  | Lắp đặt dao cách ly 3 pha ngoài trời 220KV, tiếp đất 1 đầu | bộ |  |  |  | 126045.6 |  | 5075752.7 |  | 786973.2 | 1 | 0 | 0 | 10
|  |  |  | Vật liệu | [9 empty] | 0 | 1 | 10 | 0
|  | 234 | VLP | Giấy ráp | tờ |  | 5 | 14000 | 70000 |  |  |  |  | 0 | 1 | 9 | 0
|  | 317 | VLP | Vazơlin | kg |  | 0.3 | 25000 | 7500 |  |  |  |  | 0 | 1 | 8 | 0
|  | 321 | VLP | Mỡ YOC | kg |  | 0.8 | 38182 | 30545.6 |  |  |  |  | 0 | 1 | 7 | 0
|  | 235 | VLP | Giẻ lau | kg |  | 3.6 | 5000 | 18000 |  |  |  |  | 0 | 1 | 6 | 0
|  |  |  | Nhân công | [9 empty] | 0 | 1 | 5 | 0
|  | 745 | NC | Nhân công bậc 4,5/7 | công |  | 21.1 |  |  | 240557 | 5075752.7 |  |  | 0 | 1 | 4 | 0
|  |  |  | Máy thi công | [9 empty] | 0 | 1 | 3 | 0
| M102.0105 | 901 | MTC | Cần trục bánh hơi 10 tấn | ca |  | 0.4 |  |  |  |  | 1967433 | 786973.2 | 0 | 1 | 2 | 0
| M-BS14 | 999 | MTC | Máy khác | % |  | 3 |  |  |  |  | 0 | 0 | 0 | 1 | 1 | 0
201 | T2.3231 |  |  | Lắp đặt dao cách ly 3 pha ngoài trời 220KV, tiếp đất 2 đầu | bộ |  |  |  | 126045.6 |  | 6090903.24 |  | 786973.2 | 1 | 0 | 0 | 10
|  |  |  | Vật liệu | [9 empty] | 0 | 1 | 10 | 0
|  | 234 | VLP | Giấy ráp | tờ |  | 5 | 14000 | 70000 |  |  |  |  | 0 | 1 | 9 | 0
|  | 317 | VLP | Vazơlin | kg |  | 0.3 | 25000 | 7500 |  |  |  |  | 0 | 1 | 8 | 0
|  | 321 | VLP | Mỡ YOC | kg |  | 0.8 | 38182 | 30545.6 |  |  |  |  | 0 | 1 | 7 | 0
|  | 235 | VLP | Giẻ lau | kg |  | 3.6 | 5000 | 18000 |  |  |  |  | 0 | 1 | 6 | 0
|  |  |  | Nhân công | [9 empty] | 0 | 1 | 5 | 0
|  | 745 | NC | Nhân công bậc 4,5/7 | công |  | 25.32 |  |  | 240557 | 6090903.24 |  |  | 0 | 1 | 4 | 0
|  |  |  | Máy thi công | [9 empty] | 0 | 1 | 3 | 0
| M102.0105 | 901 | MTC | Cần trục bánh hơi 10 tấn | ca |  | 0.4 |  |  |  |  | 1967433 | 786973.2 | 0 | 1 | 2 | 0
| M-BS14 | 999 | MTC | Máy khác | % |  | 3 |  |  |  |  | 0 | 0 | 0 | 1 | 1 | 0
202 | T2.3212 |  |  | Lắp đặt dao cách ly 3 pha ngoài trời 110KV, loại không tiếp đất | bộ |  |  |  | 75341 |  | 2193879.84 |  | 531096.48 | 1 | 0 | 0 | 10
|  |  |  | Vật liệu | [9 empty] | 0 | 1 | 10 | 0
|  | 234 | VLP | Giấy ráp | tờ |  | 2.5 | 14000 | 35000 |  |  |  |  | 0 | 1 | 9 | 0
|  | 317 | VLP | Vazơlin | kg |  | 0.25 | 25000 | 6250 |  |  |  |  | 0 | 1 | 8 | 0
|  | 321 | VLP | Mỡ YOC | kg |  | 0.5 | 38182 | 19091 |  |  |  |  | 0 | 1 | 7 | 0
|  | 235 | VLP | Giẻ lau | kg |  | 3 | 5000 | 15000 |  |  |  |  | 0 | 1 | 6 | 0
|  |  |  | Nhân công | [9 empty] | 0 | 1 | 5 | 0
|  | 745 | NC | Nhân công bậc 4,5/7 | công |  | 9.12 |  |  | 240557 | 2193879.84 |  |  | 0 | 1 | 4 | 0
|  |  |  | Máy thi công | [9 empty] | 0 | 1 | 3 | 0
| M102.0103 | 900 | MTC | Cẩu 5 tấn | ca |  | 0.36 |  |  |  |  | 1475268 | 531096.48 | 0 | 1 | 2 | 0
| M-BS14 | 999 | MTC | Máy khác | % |  | 3 |  |  |  |  | 0 | 0 | 0 | 1 | 1 | 0
203 | T2.3222 |  |  | Lắp đặt dao cách ly 3 pha ngoài trời 110KV, tiếp đất 1 đầu | bộ |  |  |  | 75341 |  | 3156107.84 |  | 531096.48 | 1 | 0 | 0 | 10
|  |  |  | Vật liệu | [9 empty] | 0 | 1 | 10 | 0
|  | 234 | VLP | Giấy ráp | tờ |  | 2.5 | 14000 | 35000 |  |  |  |  | 0 | 1 | 9 | 0
|  | 317 | VLP | Vazơlin | kg |  | 0.25 | 25000 | 6250 |  |  |  |  | 0 | 1 | 8 | 0
|  | 321 | VLP | Mỡ YOC | kg |  | 0.5 | 38182 | 19091 |  |  |  |  | 0 | 1 | 7 | 0
|  | 235 | VLP | Giẻ lau | kg |  | 3 | 5000 | 15000 |  |  |  |  | 0 | 1 | 6 | 0
|  |  |  | Nhân công | [9 empty] | 0 | 1 | 5 | 0
|  | 745 | NC | Nhân công bậc 4,5/7 | công |  | 13.12 |  |  | 240557 | 3156107.84 |  |  | 0 | 1 | 4 | 0
|  |  |  | Máy thi công | [9 empty] | 0 | 1 | 3 | 0
| M102.0103 | 900 | MTC | Cẩu 5 tấn | ca |  | 0.36 |  |  |  |  | 1475268 | 531096.48 | 0 | 1 | 2 | 0
| M-BS14 | 999 | MTC | Máy khác | % |  | 3 |  |  |  |  | 0 | 0 | 0 | 1 | 1 | 0
204 | T2.3232 |  |  | Lắp đặt dao cách ly 3 pha ngoài trời 110KV, tiếp đất 2 đầu | bộ |  |  |  | 75341 |  | 3714200.08 |  | 531096.48 | 1 | 0 | 0 | 10
|  |  |  | Vật liệu | [9 empty] | 0 | 1 | 10 | 0
|  | 234 | VLP | Giấy ráp | tờ |  | 2.5 | 14000 | 35000 |  |  |  |  | 0 | 1 | 9 | 0
|  | 317 | VLP | Vazơlin | kg |  | 0.25 | 25000 | 6250 |  |  |  |  | 0 | 1 | 8 | 0
|  | 321 | VLP | Mỡ YOC | kg |  | 0.5 | 38182 | 19091 |  |  |  |  | 0 | 1 | 7 | 0
|  | 235 | VLP | Giẻ lau | kg |  | 3 | 5000 | 15000 |  |  |  |  | 0 | 1 | 6 | 0
|  |  |  | Nhân công | [9 empty] | 0 | 1 | 5 | 0
|  | 745 | NC | Nhân công bậc 4,5/7 | công |  | 15.44 |  |  | 240557 | 3714200.08 |  |  | 0 | 1 | 4 | 0
|  |  |  | Máy thi công | [9 empty] | 0 | 1 | 3 | 0
| M102.0103 | 900 | MTC | Cẩu 5 tấn | ca |  | 0.36 |  |  |  |  | 1475268 | 531096.48 | 0 | 1 | 2 | 0
| M-BS14 | 999 | MTC | Máy khác | % |  | 3 |  |  |  |  | 0 | 0 | 0 | 1 | 1 | 0
205 | T2.3213 |  |  | Lắp đặt dao cách ly 3 pha ngoài trời <=35KV, loại không tiếp đất | bộ |  |  |  | 45454.6 |  | 1096939.92 |  | 354064.32 | 1 | 0 | 0 | 10
|  |  |  | Vật liệu | [9 empty] | 0 | 1 | 10 | 0
|  | 234 | VLP | Giấy ráp | tờ |  | 1.5 | 14000 | 21000 |  |  |  |  | 0 | 1 | 9 | 0
|  | 317 | VLP | Vazơlin | kg |  | 0.12 | 25000 | 3000 |  |  |  |  | 0 | 1 | 8 | 0
|  | 321 | VLP | Mỡ YOC | kg |  | 0.3 | 38182 | 11454.6 |  |  |  |  | 0 | 1 | 7 | 0
|  | 235 | VLP | Giẻ lau | kg |  | 2 | 5000 | 10000 |  |  |  |  | 0 | 1 | 6 | 0
|  |  |  | Nhân công | [9 empty] | 0 | 1 | 5 | 0
|  | 745 | NC | Nhân công bậc 4,5/7 | công |  | 4.56 |  |  | 240557 | 1096939.92 |  |  | 0 | 1 | 4 | 0
|  |  |  | Máy thi công | [9 empty] | 0 | 1 | 3 | 0
| M102.0103 | 900 | MTC | Cẩu 5 tấn | ca |  | 0.24 |  |  |  |  | 1475268 | 354064.32 | 0 | 1 | 2 | 0
| M-BS14 | 999 | MTC | Máy khác | % |  | 3 |  |  |  |  | 0 | 0 | 0 | 1 | 1 | 0
206 | T2.3223 |  |  | Lắp đặt dao cách ly 3 pha ngoài trời <=35KV, tiếp đất 1 đầu | bộ |  |  |  | 45454.6 |  | 2059167.92 |  | 472183.92 | 1 | 0 | 0 | 10
|  |  |  | Vật liệu | [9 empty] | 0 | 1 | 10 | 0
|  | 234 | VLP | Giấy ráp | tờ |  | 1.5 | 14000 | 21000 |  |  |  |  | 0 | 1 | 9 | 0
|  | 317 | VLP | Vazơlin | kg |  | 0.12 | 25000 | 3000 |  |  |  |  | 0 | 1 | 8 | 0
|  | 321 | VLP | Mỡ YOC | kg |  | 0.3 | 38182 | 11454.6 |  |  |  |  | 0 | 1 | 7 | 0
|  | 235 | VLP | Giẻ lau | kg |  | 2 | 5000 | 10000 |  |  |  |  | 0 | 1 | 6 | 0
|  |  |  | Nhân công | [9 empty] | 0 | 1 | 5 | 0
|  | 745 | NC | Nhân công bậc 4,5/7 | công |  | 8.56 |  |  | 240557 | 2059167.92 |  |  | 0 | 1 | 4 | 0
|  |  |  | Máy thi công | [9 empty] | 0 | 1 | 3 | 0
| M102.0105 | 901 | MTC | Cần trục bánh hơi 10 tấn | ca |  | 0.24 |  |  |  |  | 1967433 | 472183.92 | 0 | 1 | 2 | 0
| M-BS14 | 999 | MTC | Máy khác | % |  | 3 |  |  |  |  | 0 | 0 | 0 | 1 | 1 | 0
207 | T2.3233 |  |  | Lắp đặt dao cách ly 3 pha ngoài trời <=35KV, tiếp đất 2 đầu | bộ |  |  |  | 45454.6 |  | 2434436.84 |  | 472183.92 | 1 | 0 | 0 | 10
|  |  |  | Vật liệu | [9 empty] | 0 | 1 | 10 | 0
|  | 234 | VLP | Giấy ráp | tờ |  | 1.5 | 14000 | 21000 |  |  |  |  | 0 | 1 | 9 | 0
|  | 317 | VLP | Vazơlin | kg |  | 0.12 | 25000 | 3000 |  |  |  |  | 0 | 1 | 8 | 0
|  | 321 | VLP | Mỡ YOC | kg |  | 0.3 | 38182 | 11454.6 |  |  |  |  | 0 | 1 | 7 | 0
|  | 235 | VLP | Giẻ lau | kg |  | 2 | 5000 | 10000 |  |  |  |  | 0 | 1 | 6 | 0
|  |  |  | Nhân công | [9 empty] | 0 | 1 | 5 | 0
|  | 745 | NC | Nhân công bậc 4,5/7 | công |  | 10.12 |  |  | 240557 | 2434436.84 |  |  | 0 | 1 | 4 | 0
|  |  |  | Máy thi công | [9 empty] | 0 | 1 | 3 | 0
| M102.0105 | 901 | MTC | Cần trục bánh hơi 10 tấn | ca |  | 0.24 |  |  |  |  | 1967433 | 472183.92 | 0 | 1 | 2 | 0
| M-BS14 | 999 | MTC | Máy khác | % |  | 3 |  |  |  |  | 0 | 0 | 0 | 1 | 1 | 0
208 | T2.3214 |  |  | Lắp đặt dao cách ly 3 pha ngoài trời <=10KV, không tiếp đất | bộ |  |  |  | 38454.6 |  | 914116.6 |  | 0 | 1 | 0 | 0 | 7
|  |  |  | Vật liệu | [9 empty] | 0 | 1 | 7 | 0
|  | 234 | VLP | Giấy ráp | tờ |  | 1 | 14000 | 14000 |  |  |  |  | 0 | 1 | 6 | 0
|  | 317 | VLP | Vazơlin | kg |  | 0.12 | 25000 | 3000 |  |  |  |  | 0 | 1 | 5 | 0
|  | 321 | VLP | Mỡ YOC | kg |  | 0.3 | 38182 | 11454.6 |  |  |  |  | 0 | 1 | 4 | 0
|  | 235 | VLP | Giẻ lau | kg |  | 2 | 5000 | 10000 |  |  |  |  | 0 | 1 | 3 | 0
|  |  |  | Nhân công | [9 empty] | 0 | 1 | 2 | 0
|  | 745 | NC | Nhân công bậc 4,5/7 | công |  | 3.8 |  |  | 240557 | 914116.6 |  |  | 0 | 1 | 1 | 0
209 | T2.3224 |  |  | Lắp đặt dao cách ly 3 pha ngoài trời <=10KV, tiếp đất 1 đầu | bộ |  |  |  | 38454.6 |  | 1683899 |  | 0 | 1 | 0 | 0 | 7
|  |  |  | Vật liệu | [9 empty] | 0 | 1 | 7 | 0
|  | 234 | VLP | Giấy ráp | tờ |  | 1 | 14000 | 14000 |  |  |  |  | 0 | 1 | 6 | 0
|  | 317 | VLP | Vazơlin | kg |  | 0.12 | 25000 | 3000 |  |  |  |  | 0 | 1 | 5 | 0
|  | 321 | VLP | Mỡ YOC | kg |  | 0.3 | 38182 | 11454.6 |  |  |  |  | 0 | 1 | 4 | 0
|  | 235 | VLP | Giẻ lau | kg |  | 2 | 5000 | 10000 |  |  |  |  | 0 | 1 | 3 | 0
|  |  |  | Nhân công | [9 empty] | 0 | 1 | 2 | 0
|  | 745 | NC | Nhân công bậc 4,5/7 | công |  | 7 |  |  | 240557 | 1683899 |  |  | 0 | 1 | 1 | 0
210 | T2.3234 |  |  | Lắp đặt dao cách ly 3 pha ngoài trời <=10KV, tiếp đất 2 đầu | bộ |  |  |  | 38454.6 |  | 2020678.8 |  | 0 | 1 | 0 | 0 | 7
|  |  |  | Vật liệu | [9 empty] | 0 | 1 | 7 | 0
|  | 234 | VLP | Giấy ráp | tờ |  | 1 | 14000 | 14000 |  |  |  |  | 0 | 1 | 6 | 0
|  | 317 | VLP | Vazơlin | kg |  | 0.12 | 25000 | 3000 |  |  |  |  | 0 | 1 | 5 | 0
|  | 321 | VLP | Mỡ YOC | kg |  | 0.3 | 38182 | 11454.6 |  |  |  |  | 0 | 1 | 4 | 0
|  | 235 | VLP | Giẻ lau | kg |  | 2 | 5000 | 10000 |  |  |  |  | 0 | 1 | 3 | 0
|  |  |  | Nhân công | [9 empty] | 0 | 1 | 2 | 0
|  | 745 | NC | Nhân công bậc 4,5/7 | công |  | 8.4 |  |  | 240557 | 2020678.8 |  |  | 0 | 1 | 1 | 0
tr111 | T2.3311 |  |  | Lắp đặt dao cách ly 3 pha trong nhà <=35KV, loại không tiếp đất | bộ |  |  |  | 40227.3 |  | 1315846.79 |  | 0 | 1 | 0 | 0 | 7
|  |  |  | Vật liệu | [9 empty] | 0 | 1 | 7 | 0
|  | 234 | VLP | Giấy ráp | tờ |  | 0.75 | 14000 | 10500 |  |  |  |  | 0 | 1 | 6 | 0
|  | 317 | VLP | Vazơlin | kg |  | 0.9 | 25000 | 22500 |  |  |  |  | 0 | 1 | 5 | 0
|  | 321 | VLP | Mỡ YOC | kg |  | 0.15 | 38182 | 5727.3 |  |  |  |  | 0 | 1 | 4 | 0
|  | 235 | VLP | Giẻ lau | kg |  | 0.3 | 5000 | 1500 |  |  |  |  | 0 | 1 | 3 | 0
|  |  |  | Nhân công | [9 empty] | 0 | 1 | 2 | 0
|  | 745 | NC | Nhân công bậc 4,5/7 | công |  | 5.47 |  |  | 240557 | 1315846.79 |  |  | 0 | 1 | 1 | 0
212 | T2.3321 |  |  | Lắp đặt dao cách ly 3 pha trong nhà <=35KV, tiếp đất 1 đầu | bộ |  |  |  | 40227.3 |  | 2453681.4 |  | 0 | 1 | 0 | 0 | 7
|  |  |  | Vật liệu | [9 empty] | 0 | 1 | 7 | 0
|  | 234 | VLP | Giấy ráp | tờ |  | 0.75 | 14000 | 10500 |  |  |  |  | 0 | 1 | 6 | 0
|  | 317 | VLP | Vazơlin | kg |  | 0.9 | 25000 | 22500 |  |  |  |  | 0 | 1 | 5 | 0
|  | 321 | VLP | Mỡ YOC | kg |  | 0.15 | 38182 | 5727.3 |  |  |  |  | 0 | 1 | 4 | 0
|  | 235 | VLP | Giẻ lau | kg |  | 0.3 | 5000 | 1500 |  |  |  |  | 0 | 1 | 3 | 0
|  |  |  | Nhân công | [9 empty] | 0 | 1 | 2 | 0
|  | 745 | NC | Nhân công bậc 4,5/7 | công |  | 10.2 |  |  | 240557 | 2453681.4 |  |  | 0 | 1 | 1 | 0
213 | T2.3331 |  |  | Lắp đặt dao cách ly 3 pha trong nhà <=35KV, tiếp đất 2 đầu | bộ |  |  |  | 40227.3 |  | 2920361.98 |  | 0 | 1 | 0 | 0 | 7
|  |  |  | Vật liệu | [9 empty] | 0 | 1 | 7 | 0
|  | 234 | VLP | Giấy ráp | tờ |  | 0.75 | 14000 | 10500 |  |  |  |  | 0 | 1 | 6 | 0
|  | 317 | VLP | Vazơlin | kg |  | 0.9 | 25000 | 22500 |  |  |  |  | 0 | 1 | 5 | 0
|  | 321 | VLP | Mỡ YOC | kg |  | 0.15 | 38182 | 5727.3 |  |  |  |  | 0 | 1 | 4 | 0
|  | 235 | VLP | Giẻ lau | kg |  | 0.3 | 5000 | 1500 |  |  |  |  | 0 | 1 | 3 | 0
|  |  |  | Nhân công | [9 empty] | 0 | 1 | 2 | 0
|  | 745 | NC | Nhân công bậc 4,5/7 | công |  | 12.14 |  |  | 240557 | 2920361.98 |  |  | 0 | 1 | 1 | 0
214 | T2.3312 |  |  | Lắp đặt dao cách ly 3 pha trong nhà <=10KV, không tiếp đất | bộ |  |  |  | 26818.2 |  | 1096939.92 |  | 0 | 1 | 0 | 0 | 7
|  |  |  | Vật liệu | [9 empty] | 0 | 1 | 7 | 0
|  | 234 | VLP | Giấy ráp | tờ |  | 0.5 | 14000 | 7000 |  |  |  |  | 0 | 1 | 6 | 0
|  | 317 | VLP | Vazơlin | kg |  | 0.6 | 25000 | 15000 |  |  |  |  | 0 | 1 | 5 | 0
|  | 321 | VLP | Mỡ YOC | kg |  | 0.1 | 38182 | 3818.2 |  |  |  |  | 0 | 1 | 4 | 0
|  | 235 | VLP | Giẻ lau | kg |  | 0.2 | 5000 | 1000 |  |  |  |  | 0 | 1 | 3 | 0
|  |  |  | Nhân công | [9 empty] | 0 | 1 | 2 | 0
|  | 745 | NC | Nhân công bậc 4,5/7 | công |  | 4.56 |  |  | 240557 | 1096939.92 |  |  | 0 | 1 | 1 | 0
215 | T2.3322 |  |  | Lắp đặt dao cách ly 3 pha trong nhà <=10KV, tiếp đất 1 đầu | bộ |  |  |  | 26818.2 |  | 2020678.8 |  | 0 | 1 | 0 | 0 | 7
|  |  |  | Vật liệu | [9 empty] | 0 | 1 | 7 | 0
|  | 234 | VLP | Giấy ráp | tờ |  | 0.5 | 14000 | 7000 |  |  |  |  | 0 | 1 | 6 | 0
|  | 317 | VLP | Vazơlin | kg |  | 0.6 | 25000 | 15000 |  |  |  |  | 0 | 1 | 5 | 0
|  | 321 | VLP | Mỡ YOC | kg |  | 0.1 | 38182 | 3818.2 |  |  |  |  | 0 | 1 | 4 | 0
|  | 235 | VLP | Giẻ lau | kg |  | 0.2 | 5000 | 1000 |  |  |  |  | 0 | 1 | 3 | 0
|  |  |  | Nhân công | [9 empty] | 0 | 1 | 2 | 0
|  | 745 | NC | Nhân công bậc 4,5/7 | công |  | 8.4 |  |  | 240557 | 2020678.8 |  |  | 0 | 1 | 1 | 0
216 | T2.3332 |  |  | Lắp đặt dao cách ly 3 pha trong nhà <=10KV, tiếp đất 2 đầu | bộ |  |  |  | 26818.2 |  | 2598015.6 |  | 0 | 1 | 0 | 0 | 7
|  |  |  | Vật liệu | [9 empty] | 0 | 1 | 7 | 0
|  | 234 | VLP | Giấy ráp | tờ |  | 0.5 | 14000 | 7000 |  |  |  |  | 0 | 1 | 6 | 0
|  | 317 | VLP | Vazơlin | kg |  | 0.6 | 25000 | 15000 |  |  |  |  | 0 | 1 | 5 | 0
|  | 321 | VLP | Mỡ YOC | kg |  | 0.1 | 38182 | 3818.2 |  |  |  |  | 0 | 1 | 4 | 0
|  | 235 | VLP | Giẻ lau | kg |  | 0.2 | 5000 | 1000 |  |  |  |  | 0 | 1 | 3 | 0
|  |  |  | Nhân công | [9 empty] | 0 | 1 | 2 | 0
|  | 745 | NC | Nhân công bậc 4,5/7 | công |  | 10.8 |  |  | 240557 | 2598015.6 |  |  | 0 | 1 | 1 | 0
tr111 | T2.3401 |  |  | Lắp đặt cầu dao hạ thế <=100A | bộ |  |  |  | 500 |  | 110562.5 |  | 0 | 1 | 0 | 0 | 4
|  |  |  | Vật liệu | [9 empty] | 0 | 1 | 4 | 0
|  | 203 | VLP | Băng nilông các loại | cuộn |  | 0.1 | 5000 | 500 |  |  |  |  | 0 | 1 | 3 | 0
|  |  |  | Nhân công | [9 empty] | 0 | 1 | 2 | 0
|  | 740 | NC | Nhân công bậc 4,0/7 | công |  | 0.5 |  |  | 221125 | 110562.5 |  |  | 0 | 1 | 1 | 0
218 | T2.3402 |  |  | Lắp đặt cầu dao hạ thế <=200A | bộ |  |  |  | 500 |  | 154787.5 |  | 0 | 1 | 0 | 0 | 4
|  |  |  | Vật liệu | [9 empty] | 0 | 1 | 4 | 0
|  | 203 | VLP | Băng nilông các loại | cuộn |  | 0.1 | 5000 | 500 |  |  |  |  | 0 | 1 | 3 | 0
|  |  |  | Nhân công | [9 empty] | 0 | 1 | 2 | 0
|  | 740 | NC | Nhân công bậc 4,0/7 | công |  | 0.7 |  |  | 221125 | 154787.5 |  |  | 0 | 1 | 1 | 0
219 | T2.3403 |  |  | Lắp đặt cầu dao hạ thế <=400A | bộ |  |  |  | 1000 |  | 221125 |  | 0 | 1 | 0 | 0 | 4
|  |  |  | Vật liệu | [9 empty] | 0 | 1 | 4 | 0
|  | 203 | VLP | Băng nilông các loại | cuộn |  | 0.2 | 5000 | 1000 |  |  |  |  | 0 | 1 | 3 | 0
|  |  |  | Nhân công | [9 empty] | 0 | 1 | 2 | 0
|  | 740 | NC | Nhân công bậc 4,0/7 | công |  | 1 |  |  | 221125 | 221125 |  |  | 0 | 1 | 1 | 0
220 | T2.3404 |  |  | Lắp đặt cầu dao hạ thế <=600A | bộ |  |  |  | 1000 |  | 265350 |  | 0 | 1 | 0 | 0 | 4
|  |  |  | Vật liệu | [9 empty] | 0 | 1 | 4 | 0
|  | 203 | VLP | Băng nilông các loại | cuộn |  | 0.2 | 5000 | 1000 |  |  |  |  | 0 | 1 | 3 | 0
|  |  |  | Nhân công | [9 empty] | 0 | 1 | 2 | 0
|  | 740 | NC | Nhân công bậc 4,0/7 | công |  | 1.2 |  |  | 221125 | 265350 |  |  | 0 | 1 | 1 | 0
221 | T2.3405 |  |  | Lắp đặt cầu dao hạ thế >600A | bộ |  |  |  | 1000 |  | 309575 |  | 0 | 1 | 0 | 0 | 4
|  |  |  | Vật liệu | [9 empty] | 0 | 1 | 4 | 0
|  | 203 | VLP | Băng nilông các loại | cuộn |  | 0.2 | 5000 | 1000 |  |  |  |  | 0 | 1 | 3 | 0
|  |  |  | Nhân công | [9 empty] | 0 | 1 | 2 | 0
|  | 740 | NC | Nhân công bậc 4,0/7 | công |  | 1.4 |  |  | 221125 | 309575 |  |  | 0 | 1 | 1 | 0
tr112 | T2.3501 |  |  | Lắp đặt cầu chì loại 35(22)KV | bộ 3 pha |  |  |  | 76965 |  | 530700 |  | 0 | 1 | 0 | 0 | 6
|  |  |  | Vật liệu | [9 empty] | 0 | 1 | 6 | 0
|  | 314 | VLP | Vải nhựa | m2 |  | 0.1 | 10000 | 1000 |  |  |  |  | 0 | 1 | 5 | 0
|  | 203 | VLP | Băng nilông các loại | cuộn |  | 0.1 | 5000 | 500 |  |  |  |  | 0 | 1 | 4 | 0
|  | 318 | VLP | Xăng | kg |  | 3 | 25155 | 75465 |  |  |  |  | 0 | 1 | 3 | 0
|  |  |  | Nhân công | [9 empty] | 0 | 1 | 2 | 0
|  | 740 | NC | Nhân công bậc 4,0/7 | công |  | 2.4 |  |  | 221125 | 530700 |  |  | 0 | 1 | 1 | 0
223 | T2.3502 |  |  | Lắp đặt cầu chì loại 6-10(15)KV | bộ 3 pha |  |  |  | 76965 |  | 398025 |  | 0 | 1 | 0 | 0 | 6
|  |  |  | Vật liệu | [9 empty] | 0 | 1 | 6 | 0
|  | 314 | VLP | Vải nhựa | m2 |  | 0.1 | 10000 | 1000 |  |  |  |  | 0 | 1 | 5 | 0
|  | 203 | VLP | Băng nilông các loại | cuộn |  | 0.1 | 5000 | 500 |  |  |  |  | 0 | 1 | 4 | 0
|  | 318 | VLP | Xăng | kg |  | 3 | 25155 | 75465 |  |  |  |  | 0 | 1 | 3 | 0
|  |  |  | Nhân công | [9 empty] | 0 | 1 | 2 | 0
|  | 740 | NC | Nhân công bậc 4,0/7 | công |  | 1.8 |  |  | 221125 | 398025 |  |  | 0 | 1 | 1 | 0
224 | T2.3503 |  |  | Lắp đặt điện trở phụ | bộ 3 pha |  |  |  | 1500 |  | 796050 |  | 0 | 1 | 0 | 0 | 5
|  |  |  | Vật liệu | [9 empty] | 0 | 1 | 5 | 0
|  | 314 | VLP | Vải nhựa | m2 |  | 0.1 | 10000 | 1000 |  |  |  |  | 0 | 1 | 4 | 0
|  | 203 | VLP | Băng nilông các loại | cuộn |  | 0.1 | 5000 | 500 |  |  |  |  | 0 | 1 | 3 | 0
|  |  |  | Nhân công | [9 empty] | 0 | 1 | 2 | 0
|  | 740 | NC | Nhân công bậc 4,0/7 | công |  | 3.6 |  |  | 221125 | 796050 |  |  | 0 | 1 | 1 | 0
225 | T2.3504 |  |  | Lắp đặt cầu chì tự rơi loại 6-10(15)KV | bộ 3 pha |  |  |  | 1500 |  | 398025 |  | 0 | 1 | 0 | 0 | 5
|  |  |  | Vật liệu | [9 empty] | 0 | 1 | 5 | 0
|  | 314 | VLP | Vải nhựa | m2 |  | 0.1 | 10000 | 1000 |  |  |  |  | 0 | 1 | 4 | 0
|  | 203 | VLP | Băng nilông các loại | cuộn |  | 0.1 | 5000 | 500 |  |  |  |  | 0 | 1 | 3 | 0
|  |  |  | Nhân công | [9 empty] | 0 | 1 | 2 | 0
|  | 740 | NC | Nhân công bậc 4,0/7 | công |  | 1.8 |  |  | 221125 | 398025 |  |  | 0 | 1 | 1 | 0
226 | T2.3505 |  |  | Lắp đặt cầu chì tự rơi loại 35(22)KV | bộ 3 pha |  |  |  | 1500 |  | 530700 |  | 0 | 1 | 0 | 0 | 5
|  |  |  | Vật liệu | [9 empty] | 0 | 1 | 5 | 0
|  | 314 | VLP | Vải nhựa | m2 |  | 0.1 | 10000 | 1000 |  |  |  |  | 0 | 1 | 4 | 0
|  | 203 | VLP | Băng nilông các loại | cuộn |  | 0.1 | 5000 | 500 |  |  |  |  | 0 | 1 | 3 | 0
|  |  |  | Nhân công | [9 empty] | 0 | 1 | 2 | 0
|  | 740 | NC | Nhân công bậc 4,0/7 | công |  | 2.4 |  |  | 221125 | 530700 |  |  | 0 | 1 | 1 | 0
tr112 | T2.4101 |  |  | Lắp đặt điện kháng bê tông loại 1500kg | bộ 3 pha |  |  |  | 96326.22 |  | 1470481.25 |  | 393486.6 | 1 | 0 | 0 | 10
|  |  |  | Vật liệu | [9 empty] | 0 | 1 | 10 | 0
|  | 235 | VLP | Giẻ lau | kg |  | 0.7 | 5000 | 3500 |  |  |  |  | 0 | 1 | 9 | 0
|  | 319 | VLP | Xi măng PC30 | kg |  | 16 | 1436 | 22976 |  |  |  |  | 0 | 1 | 8 | 0
|  | 207 | VLP | Cát vàng | m3 |  | 0.02 | 363636 | 7272.72 |  |  |  |  | 0 | 1 | 7 | 0
|  | 318 | VLP | Xăng | kg |  | 0.5 | 25155 | 12577.5 |  |  |  |  | 0 | 1 | 6 | 0
|  | 699 | VLP | Vật liệu khác | % |  | 10 | 5000 | 50000 |  |  |  |  | 0 | 1 | 5 | 0
|  |  |  | Nhân công | [9 empty] | 0 | 1 | 4 | 0
|  | 740 | NC | Nhân công bậc 4,0/7 | công |  | 6.65 |  |  | 221125 | 1470481.25 |  |  | 0 | 1 | 3 | 0
|  |  |  | Máy thi công | [9 empty] | 0 | 1 | 2 | 0
| M102.0105 | 901 | MTC | Cần trục bánh hơi 10 tấn | ca |  | 0.2 |  |  |  |  | 1967433 | 393486.6 | 0 | 1 | 1 | 0
228 | T2.4102 |  |  | Lắp đặt điện kháng bê tông loại 3000kg | bộ 3 pha |  |  |  | 116930.22 |  | 1742465 |  | 393486.6 | 1 | 0 | 0 | 10
|  |  |  | Vật liệu | [9 empty] | 0 | 1 | 10 | 0
|  | 235 | VLP | Giẻ lau | kg |  | 0.8 | 5000 | 4000 |  |  |  |  | 0 | 1 | 9 | 0
|  | 319 | VLP | Xi măng PC30 | kg |  | 30 | 1436 | 43080 |  |  |  |  | 0 | 1 | 8 | 0
|  | 207 | VLP | Cát vàng | m3 |  | 0.02 | 363636 | 7272.72 |  |  |  |  | 0 | 1 | 7 | 0
|  | 318 | VLP | Xăng | kg |  | 0.5 | 25155 | 12577.5 |  |  |  |  | 0 | 1 | 6 | 0
|  | 699 | VLP | Vật liệu khác | % |  | 10 | 5000 | 50000 |  |  |  |  | 0 | 1 | 5 | 0
|  |  |  | Nhân công | [9 empty] | 0 | 1 | 4 | 0
|  | 740 | NC | Nhân công bậc 4,0/7 | công |  | 7.88 |  |  | 221125 | 1742465 |  |  | 0 | 1 | 3 | 0
|  |  |  | Máy thi công | [9 empty] | 0 | 1 | 2 | 0
| M102.0105 | 901 | MTC | Cần trục bánh hơi 10 tấn | ca |  | 0.2 |  |  |  |  | 1967433 | 393486.6 | 0 | 1 | 1 | 0
229 | T2.4103 |  |  | Lắp đặt điện kháng bê tông loại 4500kg | bộ 3 pha |  |  |  | 124702.94 |  | 1934843.75 |  | 393486.6 | 1 | 0 | 0 | 10
|  |  |  | Vật liệu | [9 empty] | 0 | 1 | 10 | 0
|  | 235 | VLP | Giẻ lau | kg |  | 0.9 | 5000 | 4500 |  |  |  |  | 0 | 1 | 9 | 0
|  | 319 | VLP | Xi măng PC30 | kg |  | 30 | 1436 | 43080 |  |  |  |  | 0 | 1 | 8 | 0
|  | 207 | VLP | Cát vàng | m3 |  | 0.04 | 363636 | 14545.44 |  |  |  |  | 0 | 1 | 7 | 0
|  | 318 | VLP | Xăng | kg |  | 0.5 | 25155 | 12577.5 |  |  |  |  | 0 | 1 | 6 | 0
|  | 699 | VLP | Vật liệu khác | % |  | 10 | 5000 | 50000 |  |  |  |  | 0 | 1 | 5 | 0
|  |  |  | Nhân công | [9 empty] | 0 | 1 | 4 | 0
|  | 740 | NC | Nhân công bậc 4,0/7 | công |  | 8.75 |  |  | 221125 | 1934843.75 |  |  | 0 | 1 | 3 | 0
|  |  |  | Máy thi công | [9 empty] | 0 | 1 | 2 | 0
| M102.0105 | 901 | MTC | Cần trục bánh hơi 10 tấn | ca |  | 0.2 |  |  |  |  | 1967433 | 393486.6 | 0 | 1 | 1 | 0
230 | T2.4104 |  |  | Lắp đặt điện kháng bê tông loại 7500kg | bộ 3 pha |  |  |  | 156515.66 |  | 2494290 |  | 393486.6 | 1 | 0 | 0 | 10
|  |  |  | Vật liệu | [9 empty] | 0 | 1 | 10 | 0
|  | 235 | VLP | Giẻ lau | kg |  | 1.5 | 5000 | 7500 |  |  |  |  | 0 | 1 | 9 | 0
|  | 319 | VLP | Xi măng PC30 | kg |  | 45 | 1436 | 64620 |  |  |  |  | 0 | 1 | 8 | 0
|  | 207 | VLP | Cát vàng | m3 |  | 0.06 | 363636 | 21818.16 |  |  |  |  | 0 | 1 | 7 | 0
|  | 318 | VLP | Xăng | kg |  | 0.5 | 25155 | 12577.5 |  |  |  |  | 0 | 1 | 6 | 0
|  | 699 | VLP | Vật liệu khác | % |  | 10 | 5000 | 50000 |  |  |  |  | 0 | 1 | 5 | 0
|  |  |  | Nhân công | [9 empty] | 0 | 1 | 4 | 0
|  | 740 | NC | Nhân công bậc 4,0/7 | công |  | 11.28 |  |  | 221125 | 2494290 |  |  | 0 | 1 | 3 | 0
|  |  |  | Máy thi công | [9 empty] | 0 | 1 | 2 | 0
| M102.0105 | 901 | MTC | Cần trục bánh hơi 10 tấn | ca |  | 0.2 |  |  |  |  | 1967433 | 393486.6 | 0 | 1 | 1 | 0
tr113 | T2.4201 |  |  | Lắp đặt điện kháng điện dầu 500KV loại 128MVAR | bộ |  |  |  | 1971396.65 |  | 102380875 |  | 5115325.8 | 1 | 0 | 0 | 13
|  |  |  | Vật liệu | [9 empty] | 0 | 1 | 13 | 0
|  | 235 | VLP | Giẻ lau | kg |  | 9 | 5000 | 45000 |  |  |  |  | 0 | 1 | 12 | 0
|  | 229 | VLP | Dây thép mạ kẽm fi 2-4 | kg |  | 4.7 | 14762 | 69381.4 |  |  |  |  | 0 | 1 | 11 | 0
|  | 318 | VLP | Xăng | kg |  | 11.3 | 25155 | 284251.5 |  |  |  |  | 0 | 1 | 10 | 0
|  | 212 | VLP | Cồn công nghiệp | kg |  | 1.8 | 23000 | 41400 |  |  |  |  | 0 | 1 | 9 | 0
|  | 315 | VLP | Vải trắng mộc 0,8m | m |  | 13 | 8000 | 104000 |  |  |  |  | 0 | 1 | 8 | 0
|  | 237 | VLP | Gỗ nhóm 4 | m3 |  | 0.25 | 4545455 | 1136363.75 |  |  |  |  | 0 | 1 | 7 | 0
|  | 314 | VLP | Vải nhựa | m2 |  | 26.6 | 10000 | 266000 |  |  |  |  | 0 | 1 | 6 | 0
|  | 699 | VLP | Vật liệu khác | % |  | 5 | 5000 | 25000 |  |  |  |  | 0 | 1 | 5 | 0
|  |  |  | Nhân công | [9 empty] | 0 | 1 | 4 | 0
|  | 740 | NC | Nhân công bậc 4,0/7 | công |  | 463 |  |  | 221125 | 102380875 |  |  | 0 | 1 | 3 | 0
|  |  |  | Máy thi công | [9 empty] | 0 | 1 | 2 | 0
| M102.0105 | 901 | MTC | Cần trục bánh hơi 10 tấn | ca |  | 2.6 |  |  |  |  | 1967433 | 5115325.8 | 0 | 1 | 1 | 0
232 | T2.4202 |  |  | Lắp đặt điện kháng điện dầu 500KV loại 91MVAR | bộ |  |  |  | 1529852.8 |  | 63241750 |  | 2754406.2 | 1 | 0 | 0 | 13
|  |  |  | Vật liệu | [9 empty] | 0 | 1 | 13 | 0
|  | 235 | VLP | Giẻ lau | kg |  | 6.7 | 5000 | 33500 |  |  |  |  | 0 | 1 | 12 | 0
|  | 229 | VLP | Dây thép mạ kẽm fi 2-4 | kg |  | 3.4 | 14762 | 50190.8 |  |  |  |  | 0 | 1 | 11 | 0
|  | 318 | VLP | Xăng | kg |  | 8.2 | 25155 | 206271 |  |  |  |  | 0 | 1 | 10 | 0
|  | 212 | VLP | Cồn công nghiệp | kg |  | 1.4 | 23000 | 32200 |  |  |  |  | 0 | 1 | 9 | 0
|  | 315 | VLP | Vải trắng mộc 0,8m | m |  | 9 | 8000 | 72000 |  |  |  |  | 0 | 1 | 8 | 0
|  | 237 | VLP | Gỗ nhóm 4 | m3 |  | 0.2 | 4545455 | 909091 |  |  |  |  | 0 | 1 | 7 | 0
|  | 314 | VLP | Vải nhựa | m2 |  | 20.16 | 10000 | 201600 |  |  |  |  | 0 | 1 | 6 | 0
|  | 699 | VLP | Vật liệu khác | % |  | 5 | 5000 | 25000 |  |  |  |  | 0 | 1 | 5 | 0
|  |  |  | Nhân công | [9 empty] | 0 | 1 | 4 | 0
|  | 740 | NC | Nhân công bậc 4,0/7 | công |  | 286 |  |  | 221125 | 63241750 |  |  | 0 | 1 | 3 | 0
|  |  |  | Máy thi công | [9 empty] | 0 | 1 | 2 | 0
| M102.0105 | 901 | MTC | Cần trục bánh hơi 10 tấn | ca |  | 1.4 |  |  |  |  | 1967433 | 2754406.2 | 0 | 1 | 1 | 0
233 | T2.4203 |  |  | Lắp đặt điện kháng điện dầu 500KV loại 58MVAR | bộ |  |  |  | 1465202.4 |  | 23881500 |  | 708275.88 | 1 | 0 | 0 | 13
|  |  |  | Vật liệu | [9 empty] | 0 | 1 | 13 | 0
|  | 235 | VLP | Giẻ lau | kg |  | 5.4 | 5000 | 27000 |  |  |  |  | 0 | 1 | 12 | 0
|  | 229 | VLP | Dây thép mạ kẽm fi 2-4 | kg |  | 2.7 | 14762 | 39857.4 |  |  |  |  | 0 | 1 | 11 | 0
|  | 318 | VLP | Xăng | kg |  | 6.8 | 25155 | 171054 |  |  |  |  | 0 | 1 | 10 | 0
|  | 212 | VLP | Cồn công nghiệp | kg |  | 1.2 | 23000 | 27600 |  |  |  |  | 0 | 1 | 9 | 0
|  | 315 | VLP | Vải trắng mộc 0,8m | m |  | 8 | 8000 | 64000 |  |  |  |  | 0 | 1 | 8 | 0
|  | 237 | VLP | Gỗ nhóm 4 | m3 |  | 0.2 | 4545455 | 909091 |  |  |  |  | 0 | 1 | 7 | 0
|  | 314 | VLP | Vải nhựa | m2 |  | 20.16 | 10000 | 201600 |  |  |  |  | 0 | 1 | 6 | 0
|  | 699 | VLP | Vật liệu khác | % |  | 5 | 5000 | 25000 |  |  |  |  | 0 | 1 | 5 | 0
|  |  |  | Nhân công | [9 empty] | 0 | 1 | 4 | 0
|  | 740 | NC | Nhân công bậc 4,0/7 | công |  | 108 |  |  | 221125 | 23881500 |  |  | 0 | 1 | 3 | 0
|  |  |  | Máy thi công | [9 empty] | 0 | 1 | 2 | 0
| M102.0105 | 901 | MTC | Cần trục bánh hơi 10 tấn | ca |  | 0.36 |  |  |  |  | 1967433 | 708275.88 | 0 | 1 | 1 | 0
234 | T2.4204 |  |  | Lắp đặt điện kháng điện dầu 500KV loại 50MVAR | bộ |  |  |  | 1321142.16 |  | 17911125 |  | 295114.95 | 1 | 0 | 0 | 13
|  |  |  | Vật liệu | [9 empty] | 0 | 1 | 13 | 0
|  | 235 | VLP | Giẻ lau | kg |  | 4.86 | 5000 | 24300 |  |  |  |  | 0 | 1 | 12 | 0
|  | 229 | VLP | Dây thép mạ kẽm fi 2-4 | kg |  | 2.43 | 14762 | 35871.66 |  |  |  |  | 0 | 1 | 11 | 0
|  | 318 | VLP | Xăng | kg |  | 6.12 | 25155 | 153948.6 |  |  |  |  | 0 | 1 | 10 | 0
|  | 212 | VLP | Cồn công nghiệp | kg |  | 1.08 | 23000 | 24840 |  |  |  |  | 0 | 1 | 9 | 0
|  | 315 | VLP | Vải trắng mộc 0,8m | m |  | 7.2 | 8000 | 57600 |  |  |  |  | 0 | 1 | 8 | 0
|  | 237 | VLP | Gỗ nhóm 4 | m3 |  | 0.18 | 4545455 | 818181.9 |  |  |  |  | 0 | 1 | 7 | 0
|  | 314 | VLP | Vải nhựa | m2 |  | 18.14 | 10000 | 181400 |  |  |  |  | 0 | 1 | 6 | 0
|  | 699 | VLP | Vật liệu khác | % |  | 5 | 5000 | 25000 |  |  |  |  | 0 | 1 | 5 | 0
|  |  |  | Nhân công | [9 empty] | 0 | 1 | 4 | 0
|  | 740 | NC | Nhân công bậc 4,0/7 | công |  | 81 |  |  | 221125 | 17911125 |  |  | 0 | 1 | 3 | 0
|  |  |  | Máy thi công | [9 empty] | 0 | 1 | 2 | 0
| M102.0105 | 901 | MTC | Cần trục bánh hơi 10 tấn | ca |  | 0.15 |  |  |  |  | 1967433 | 295114.95 | 0 | 1 | 1 | 0
235 | T2.4205 |  |  | Lắp đặt trung tính nối đất | bộ |  |  |  | 1092185.5 |  | 2089631.25 |  | 236091.96 | 1 | 0 | 0 | 13
|  |  |  | Vật liệu | [9 empty] | 0 | 1 | 13 | 0
|  | 235 | VLP | Giẻ lau | kg |  | 2 | 5000 | 10000 |  |  |  |  | 0 | 1 | 12 | 0
|  | 229 | VLP | Dây thép mạ kẽm fi 2-4 | kg |  | 1 | 14762 | 14762 |  |  |  |  | 0 | 1 | 11 | 0
|  | 318 | VLP | Xăng | kg |  | 1.5 | 25155 | 37732.5 |  |  |  |  | 0 | 1 | 10 | 0
|  | 212 | VLP | Cồn công nghiệp | kg |  | 0.4 | 23000 | 9200 |  |  |  |  | 0 | 1 | 9 | 0
|  | 315 | VLP | Vải trắng mộc 0,8m | m |  | 4 | 8000 | 32000 |  |  |  |  | 0 | 1 | 8 | 0
|  | 237 | VLP | Gỗ nhóm 4 | m3 |  | 0.2 | 4545455 | 909091 |  |  |  |  | 0 | 1 | 7 | 0
|  | 314 | VLP | Vải nhựa | m2 |  | 5.44 | 10000 | 54400 |  |  |  |  | 0 | 1 | 6 | 0
|  | 699 | VLP | Vật liệu khác | % |  | 5 | 5000 | 25000 |  |  |  |  | 0 | 1 | 5 | 0
|  |  |  | Nhân công | [9 empty] | 0 | 1 | 4 | 0
|  | 740 | NC | Nhân công bậc 4,0/7 | công |  | 9.45 |  |  | 221125 | 2089631.25 |  |  | 0 | 1 | 3 | 0
|  |  |  | Máy thi công | [9 empty] | 0 | 1 | 2 | 0
| M102.0105 | 901 | MTC | Cần trục bánh hơi 10 tấn | ca |  | 0.12 |  |  |  |  | 1967433 | 236091.96 | 0 | 1 | 1 | 0
tr114 | T2.4301 |  |  | Lắp đặt cuộn dập hồ quang 6-10-15KV có công suất =<175KVA | bộ |  |  |  | 26418.2 |  | 928725 |  | 221290.2 | 1 | 0 | 0 | 9
|  |  |  | Vật liệu | [9 empty] | 0 | 1 | 9 | 0
|  | 234 | VLP | Giấy ráp | tờ |  | 1 | 14000 | 14000 |  |  |  |  | 0 | 1 | 8 | 0
|  | 212 | VLP | Cồn công nghiệp | kg |  | 0.2 | 23000 | 4600 |  |  |  |  | 0 | 1 | 7 | 0
|  | 321 | VLP | Mỡ YOC | kg |  | 0.1 | 38182 | 3818.2 |  |  |  |  | 0 | 1 | 6 | 0
|  | 235 | VLP | Giẻ lau | kg |  | 0.8 | 5000 | 4000 |  |  |  |  | 0 | 1 | 5 | 0
|  |  |  | Nhân công | [9 empty] | 0 | 1 | 4 | 0
|  | 740 | NC | Nhân công bậc 4,0/7 | công |  | 4.2 |  |  | 221125 | 928725 |  |  | 0 | 1 | 3 | 0
|  |  |  | Máy thi công | [9 empty] | 0 | 1 | 2 | 0
| M102.0103 | 900 | MTC | Cẩu 5 tấn | ca |  | 0.15 |  |  |  |  | 1475268 | 221290.2 | 0 | 1 | 1 | 0
237 | T2.4302 |  |  | Lắp đặt cuộn dập hồ quang 6-10-15KV có công suất =<350KVA | bộ |  |  |  | 29718.2 |  | 1094568.75 |  | 221290.2 | 1 | 0 | 0 | 9
|  |  |  | Vật liệu | [9 empty] | 0 | 1 | 9 | 0
|  | 234 | VLP | Giấy ráp | tờ |  | 1 | 14000 | 14000 |  |  |  |  | 0 | 1 | 8 | 0
|  | 212 | VLP | Cồn công nghiệp | kg |  | 0.3 | 23000 | 6900 |  |  |  |  | 0 | 1 | 7 | 0
|  | 321 | VLP | Mỡ YOC | kg |  | 0.1 | 38182 | 3818.2 |  |  |  |  | 0 | 1 | 6 | 0
|  | 235 | VLP | Giẻ lau | kg |  | 1 | 5000 | 5000 |  |  |  |  | 0 | 1 | 5 | 0
|  |  |  | Nhân công | [9 empty] | 0 | 1 | 4 | 0
|  | 740 | NC | Nhân công bậc 4,0/7 | công |  | 4.95 |  |  | 221125 | 1094568.75 |  |  | 0 | 1 | 3 | 0
|  |  |  | Máy thi công | [9 empty] | 0 | 1 | 2 | 0
| M102.0103 | 900 | MTC | Cẩu 5 tấn | ca |  | 0.15 |  |  |  |  | 1475268 | 221290.2 | 0 | 1 | 1 | 0
238 | T2.4303 |  |  | Lắp đặt cuộn dập hồ quang 6-10-15KV có công suất =<700KVA | bộ |  |  |  | 33018.2 |  | 1410777.5 |  | 393486.6 | 1 | 0 | 0 | 9
|  |  |  | Vật liệu | [9 empty] | 0 | 1 | 9 | 0
|  | 234 | VLP | Giấy ráp | tờ |  | 1 | 14000 | 14000 |  |  |  |  | 0 | 1 | 8 | 0
|  | 212 | VLP | Cồn công nghiệp | kg |  | 0.4 | 23000 | 9200 |  |  |  |  | 0 | 1 | 7 | 0
|  | 321 | VLP | Mỡ YOC | kg |  | 0.1 | 38182 | 3818.2 |  |  |  |  | 0 | 1 | 6 | 0
|  | 235 | VLP | Giẻ lau | kg |  | 1.2 | 5000 | 6000 |  |  |  |  | 0 | 1 | 5 | 0
|  |  |  | Nhân công | [9 empty] | 0 | 1 | 4 | 0
|  | 740 | NC | Nhân công bậc 4,0/7 | công |  | 6.38 |  |  | 221125 | 1410777.5 |  |  | 0 | 1 | 3 | 0
|  |  |  | Máy thi công | [9 empty] | 0 | 1 | 2 | 0
| M102.0105 | 901 | MTC | Cần trục bánh hơi 10 tấn | ca |  | 0.2 |  |  |  |  | 1967433 | 393486.6 | 0 | 1 | 1 | 0
239 | T2.4304 |  |  | Lắp đặt cuộn dập hồ quang 6-10-15KV có công suất =<1400KVA | bộ |  |  |  | 36318.2 |  | 1757943.75 |  | 393486.6 | 1 | 0 | 0 | 9
|  |  |  | Vật liệu | [9 empty] | 0 | 1 | 9 | 0
|  | 234 | VLP | Giấy ráp | tờ |  | 1 | 14000 | 14000 |  |  |  |  | 0 | 1 | 8 | 0
|  | 212 | VLP | Cồn công nghiệp | kg |  | 0.5 | 23000 | 11500 |  |  |  |  | 0 | 1 | 7 | 0
|  | 321 | VLP | Mỡ YOC | kg |  | 0.1 | 38182 | 3818.2 |  |  |  |  | 0 | 1 | 6 | 0
|  | 235 | VLP | Giẻ lau | kg |  | 1.4 | 5000 | 7000 |  |  |  |  | 0 | 1 | 5 | 0
|  |  |  | Nhân công | [9 empty] | 0 | 1 | 4 | 0
|  | 740 | NC | Nhân công bậc 4,0/7 | công |  | 7.95 |  |  | 221125 | 1757943.75 |  |  | 0 | 1 | 3 | 0
|  |  |  | Máy thi công | [9 empty] | 0 | 1 | 2 | 0
| M102.0105 | 901 | MTC | Cần trục bánh hơi 10 tấn | ca |  | 0.2 |  |  |  |  | 1967433 | 393486.6 | 0 | 1 | 1 | 0
240 | T2.4305 |  |  | Lắp đặt cuộn dập hồ quang 22-35KV có công suất =<275KVA | bộ |  |  |  | 29718.2 |  | 1021597.5 |  | 221290.2 | 1 | 0 | 0 | 9
|  |  |  | Vật liệu | [9 empty] | 0 | 1 | 9 | 0
|  | 234 | VLP | Giấy ráp | tờ |  | 1 | 14000 | 14000 |  |  |  |  | 0 | 1 | 8 | 0
|  | 212 | VLP | Cồn công nghiệp | kg |  | 0.3 | 23000 | 6900 |  |  |  |  | 0 | 1 | 7 | 0
|  | 321 | VLP | Mỡ YOC | kg |  | 0.1 | 38182 | 3818.2 |  |  |  |  | 0 | 1 | 6 | 0
|  | 235 | VLP | Giẻ lau | kg |  | 1 | 5000 | 5000 |  |  |  |  | 0 | 1 | 5 | 0
|  |  |  | Nhân công | [9 empty] | 0 | 1 | 4 | 0
|  | 740 | NC | Nhân công bậc 4,0/7 | công |  | 4.62 |  |  | 221125 | 1021597.5 |  |  | 0 | 1 | 3 | 0
|  |  |  | Máy thi công | [9 empty] | 0 | 1 | 2 | 0
| M102.0103 | 900 | MTC | Cẩu 5 tấn | ca |  | 0.15 |  |  |  |  | 1475268 | 221290.2 | 0 | 1 | 1 | 0
241 | T2.4306 |  |  | Lắp đặt cuộn dập hồ quang 22-35KV có công suất =<550KVA | bộ |  |  |  | 33018.2 |  | 1616423.75 |  | 221290.2 | 1 | 0 | 0 | 9
|  |  |  | Vật liệu | [9 empty] | 0 | 1 | 9 | 0
|  | 234 | VLP | Giấy ráp | tờ |  | 1 | 14000 | 14000 |  |  |  |  | 0 | 1 | 8 | 0
|  | 212 | VLP | Cồn công nghiệp | kg |  | 0.4 | 23000 | 9200 |  |  |  |  | 0 | 1 | 7 | 0
|  | 321 | VLP | Mỡ YOC | kg |  | 0.1 | 38182 | 3818.2 |  |  |  |  | 0 | 1 | 6 | 0
|  | 235 | VLP | Giẻ lau | kg |  | 1.2 | 5000 | 6000 |  |  |  |  | 0 | 1 | 5 | 0
|  |  |  | Nhân công | [9 empty] | 0 | 1 | 4 | 0
|  | 740 | NC | Nhân công bậc 4,0/7 | công |  | 7.31 |  |  | 221125 | 1616423.75 |  |  | 0 | 1 | 3 | 0
|  |  |  | Máy thi công | [9 empty] | 0 | 1 | 2 | 0
| M102.0103 | 900 | MTC | Cẩu 5 tấn | ca |  | 0.15 |  |  |  |  | 1475268 | 221290.2 | 0 | 1 | 1 | 0
242 | T2.4307 |  |  | Lắp đặt cuộn dập hồ quang 22-35KV có công suất =<1100KVA | bộ |  |  |  | 36318.2 |  | 1658437.5 |  | 393486.6 | 1 | 0 | 0 | 9
|  |  |  | Vật liệu | [9 empty] | 0 | 1 | 9 | 0
|  | 234 | VLP | Giấy ráp | tờ |  | 1 | 14000 | 14000 |  |  |  |  | 0 | 1 | 8 | 0
|  | 212 | VLP | Cồn công nghiệp | kg |  | 0.5 | 23000 | 11500 |  |  |  |  | 0 | 1 | 7 | 0
|  | 321 | VLP | Mỡ YOC | kg |  | 0.1 | 38182 | 3818.2 |  |  |  |  | 0 | 1 | 6 | 0
|  | 235 | VLP | Giẻ lau | kg |  | 1.4 | 5000 | 7000 |  |  |  |  | 0 | 1 | 5 | 0
|  |  |  | Nhân công | [9 empty] | 0 | 1 | 4 | 0
|  | 740 | NC | Nhân công bậc 4,0/7 | công |  | 7.5 |  |  | 221125 | 1658437.5 |  |  | 0 | 1 | 3 | 0
|  |  |  | Máy thi công | [9 empty] | 0 | 1 | 2 | 0
| M102.0105 | 901 | MTC | Cần trục bánh hơi 10 tấn | ca |  | 0.2 |  |  |  |  | 1967433 | 393486.6 | 0 | 1 | 1 | 0
243 | T2.4308 |  |  | Lắp đặt cuộn dập hồ quang 22-35KV có công suất =<2200KVA | bộ |  |  |  | 40118.2 |  | 1970223.75 |  | 393486.6 | 1 | 0 | 0 | 9
|  |  |  | Vật liệu | [9 empty] | 0 | 1 | 9 | 0
|  | 234 | VLP | Giấy ráp | tờ |  | 1 | 14000 | 14000 |  |  |  |  | 0 | 1 | 8 | 0
|  | 212 | VLP | Cồn công nghiệp | kg |  | 0.6 | 23000 | 13800 |  |  |  |  | 0 | 1 | 7 | 0
|  | 321 | VLP | Mỡ YOC | kg |  | 0.1 | 38182 | 3818.2 |  |  |  |  | 0 | 1 | 6 | 0
|  | 235 | VLP | Giẻ lau | kg |  | 1.7 | 5000 | 8500 |  |  |  |  | 0 | 1 | 5 | 0
|  |  |  | Nhân công | [9 empty] | 0 | 1 | 4 | 0
|  | 740 | NC | Nhân công bậc 4,0/7 | công |  | 8.91 |  |  | 221125 | 1970223.75 |  |  | 0 | 1 | 3 | 0
|  |  |  | Máy thi công | [9 empty] | 0 | 1 | 2 | 0
| M102.0105 | 901 | MTC | Cần trục bánh hơi 10 tấn | ca |  | 0.2 |  |  |  |  | 1967433 | 393486.6 | 0 | 1 | 1 | 0
tr115 | T2.5001 |  |  | Lắp đặt chống sét van 500KV | bộ |  |  |  | 130093 |  | 2653500 |  | 590229.9 | 1 | 0 | 0 | 9
|  |  |  | Vật liệu | [9 empty] | 0 | 1 | 9 | 0
|  | 318 | VLP | Xăng | kg |  | 0.6 | 25155 | 15093 |  |  |  |  | 0 | 1 | 8 | 0
|  | 317 | VLP | Vazơlin | kg |  | 0.8 | 25000 | 20000 |  |  |  |  | 0 | 1 | 7 | 0
|  | 234 | VLP | Giấy ráp | tờ |  | 5 | 14000 | 70000 |  |  |  |  | 0 | 1 | 6 | 0
|  | 699 | VLP | Vật liệu khác | % |  | 5 | 5000 | 25000 |  |  |  |  | 0 | 1 | 5 | 0
|  |  |  | Nhân công | [9 empty] | 0 | 1 | 4 | 0
|  | 740 | NC | Nhân công bậc 4,0/7 | công |  | 12 |  |  | 221125 | 2653500 |  |  | 0 | 1 | 3 | 0
|  |  |  | Máy thi công | [9 empty] | 0 | 1 | 2 | 0
| M102.0105 | 901 | MTC | Cần trục bánh hơi 10 tấn | ca |  | 0.3 |  |  |  |  | 1967433 | 590229.9 | 0 | 1 | 1 | 0
245 | T2.5002 |  |  | Lắp đặt chống sét van 220KV | bộ |  |  |  | 111077.5 |  | 1990125 |  | 393486.6 | 1 | 0 | 0 | 9
|  |  |  | Vật liệu | [9 empty] | 0 | 1 | 9 | 0
|  | 318 | VLP | Xăng | kg |  | 0.5 | 25155 | 12577.5 |  |  |  |  | 0 | 1 | 8 | 0
|  | 317 | VLP | Vazơlin | kg |  | 0.7 | 25000 | 17500 |  |  |  |  | 0 | 1 | 7 | 0
|  | 234 | VLP | Giấy ráp | tờ |  | 4 | 14000 | 56000 |  |  |  |  | 0 | 1 | 6 | 0
|  | 699 | VLP | Vật liệu khác | % |  | 5 | 5000 | 25000 |  |  |  |  | 0 | 1 | 5 | 0
|  |  |  | Nhân công | [9 empty] | 0 | 1 | 4 | 0
|  | 740 | NC | Nhân công bậc 4,0/7 | công |  | 9 |  |  | 221125 | 1990125 |  |  | 0 | 1 | 3 | 0
|  |  |  | Máy thi công | [9 empty] | 0 | 1 | 2 | 0
| M102.0105 | 901 | MTC | Cần trục bánh hơi 10 tấn | ca |  | 0.2 |  |  |  |  | 1967433 | 393486.6 | 0 | 1 | 1 | 0
246 | T2.5003 |  |  | Lắp đặt chống sét van <=110KV | bộ |  |  |  | 70546.5 |  | 1194075 |  | 393486.6 | 1 | 0 | 0 | 9
|  |  |  | Vật liệu | [9 empty] | 0 | 1 | 9 | 0
|  | 318 | VLP | Xăng | kg |  | 0.3 | 25155 | 7546.5 |  |  |  |  | 0 | 1 | 8 | 0
|  | 317 | VLP | Vazơlin | kg |  | 0.4 | 25000 | 10000 |  |  |  |  | 0 | 1 | 7 | 0
|  | 234 | VLP | Giấy ráp | tờ |  | 2 | 14000 | 28000 |  |  |  |  | 0 | 1 | 6 | 0
|  | 699 | VLP | Vật liệu khác | % |  | 5 | 5000 | 25000 |  |  |  |  | 0 | 1 | 5 | 0
|  |  |  | Nhân công | [9 empty] | 0 | 1 | 4 | 0
|  | 740 | NC | Nhân công bậc 4,0/7 | công |  | 5.4 |  |  | 221125 | 1194075 |  |  | 0 | 1 | 3 | 0
|  |  |  | Máy thi công | [9 empty] | 0 | 1 | 2 | 0
| M102.0105 | 901 | MTC | Cần trục bánh hơi 10 tấn | ca |  | 0.2 |  |  |  |  | 1967433 | 393486.6 | 0 | 1 | 1 | 0
247 | T2.5004 |  |  | Lắp đặt chống sét van <=35KV | bộ |  |  |  | 51531 |  | 331687.5 |  | 0 | 1 | 0 | 0 | 7
|  |  |  | Vật liệu | [9 empty] | 0 | 1 | 7 | 0
|  | 318 | VLP | Xăng | kg |  | 0.2 | 25155 | 5031 |  |  |  |  | 0 | 1 | 6 | 0
|  | 317 | VLP | Vazơlin | kg |  | 0.3 | 25000 | 7500 |  |  |  |  | 0 | 1 | 5 | 0
|  | 234 | VLP | Giấy ráp | tờ |  | 1 | 14000 | 14000 |  |  |  |  | 0 | 1 | 4 | 0
|  | 699 | VLP | Vật liệu khác | % |  | 5 | 5000 | 25000 |  |  |  |  | 0 | 1 | 3 | 0
|  |  |  | Nhân công | [9 empty] | 0 | 1 | 2 | 0
|  | 740 | NC | Nhân công bậc 4,0/7 | công |  | 1.5 |  |  | 221125 | 331687.5 |  |  | 0 | 1 | 1 | 0
248 | T2.5005 |  |  | Lắp đặt chống sét van <=11KV | bộ |  |  |  | 49031 |  | 99506.25 |  | 0 | 1 | 0 | 0 | 7
|  |  |  | Vật liệu | [9 empty] | 0 | 1 | 7 | 0
|  | 318 | VLP | Xăng | kg |  | 0.2 | 25155 | 5031 |  |  |  |  | 0 | 1 | 6 | 0
|  | 317 | VLP | Vazơlin | kg |  | 0.2 | 25000 | 5000 |  |  |  |  | 0 | 1 | 5 | 0
|  | 234 | VLP | Giấy ráp | tờ |  | 1 | 14000 | 14000 |  |  |  |  | 0 | 1 | 4 | 0
|  | 699 | VLP | Vật liệu khác | % |  | 5 | 5000 | 25000 |  |  |  |  | 0 | 1 | 3 | 0
|  |  |  | Nhân công | [9 empty] | 0 | 1 | 2 | 0
|  | 740 | NC | Nhân công bậc 4,0/7 | công |  | 0.45 |  |  | 221125 | 99506.25 |  |  | 0 | 1 | 1 | 0
249 | T2.5006 |  |  | Lắp đặt thiết bị triệt nhiễu | bộ |  |  |  | 153841 |  | 2211250 |  | 196743.3 | 1 | 0 | 0 | 9
|  |  |  | Vật liệu | [9 empty] | 0 | 1 | 9 | 0
|  | 318 | VLP | Xăng | kg |  | 2.2 | 25155 | 55341 |  |  |  |  | 0 | 1 | 8 | 0
|  | 317 | VLP | Vazơlin | kg |  | 0.7 | 25000 | 17500 |  |  |  |  | 0 | 1 | 7 | 0
|  | 234 | VLP | Giấy ráp | tờ |  | 4 | 14000 | 56000 |  |  |  |  | 0 | 1 | 6 | 0
|  | 699 | VLP | Vật liệu khác | % |  | 5 | 5000 | 25000 |  |  |  |  | 0 | 1 | 5 | 0
|  |  |  | Nhân công | [9 empty] | 0 | 1 | 4 | 0
|  | 740 | NC | Nhân công bậc 4,0/7 | công |  | 10 |  |  | 221125 | 2211250 |  |  | 0 | 1 | 3 | 0
|  |  |  | Máy thi công | [9 empty] | 0 | 1 | 2 | 0
| M102.0105 | 901 | MTC | Cần trục bánh hơi 10 tấn | ca |  | 0.1 |  |  |  |  | 1967433 | 196743.3 | 0 | 1 | 1 | 0
250 | T2.5007 |  |  | Lắp đặt thiết bị đếm sét | bộ |  |  |  | 61046.5 |  | 199012.5 |  | 0 | 1 | 0 | 0 | 7
|  |  |  | Vật liệu | [9 empty] | 0 | 1 | 7 | 0
|  | 318 | VLP | Xăng | kg |  | 0.3 | 25155 | 7546.5 |  |  |  |  | 0 | 1 | 6 | 0
|  | 317 | VLP | Vazơlin | kg |  | 0.3 | 25000 | 7500 |  |  |  |  | 0 | 1 | 5 | 0
|  | 234 | VLP | Giấy ráp | tờ |  | 1.5 | 14000 | 21000 |  |  |  |  | 0 | 1 | 4 | 0
|  | 699 | VLP | Vật liệu khác | % |  | 5 | 5000 | 25000 |  |  |  |  | 0 | 1 | 3 | 0
|  |  |  | Nhân công | [9 empty] | 0 | 1 | 2 | 0
|  | 740 | NC | Nhân công bậc 4,0/7 | công |  | 0.9 |  |  | 221125 | 199012.5 |  |  | 0 | 1 | 1 | 0
251 | T2.5008 |  |  | Lắp đặt thiết bị chống sét hạ thế =<1000v | bộ |  |  |  | 61046.5 |  | 199012.5 |  | 0 | 1 | 0 | 0 | 7
|  |  |  | Vật liệu | [9 empty] | 0 | 1 | 7 | 0
|  | 318 | VLP | Xăng | kg |  | 0.3 | 25155 | 7546.5 |  |  |  |  | 0 | 1 | 6 | 0
|  | 317 | VLP | Vazơlin | kg |  | 0.3 | 25000 | 7500 |  |  |  |  | 0 | 1 | 5 | 0
|  | 234 | VLP | Giấy ráp | tờ |  | 1.5 | 14000 | 21000 |  |  |  |  | 0 | 1 | 4 | 0
|  | 699 | VLP | Vật liệu khác | % |  | 5 | 5000 | 25000 |  |  |  |  | 0 | 1 | 3 | 0
|  |  |  | Nhân công | [9 empty] | 0 | 1 | 2 | 0
|  | 740 | NC | Nhân công bậc 4,0/7 | công |  | 0.9 |  |  | 221125 | 199012.5 |  |  | 0 | 1 | 1 | 0
tr116 | T2.6011 |  |  | Lắp đặt bộ lọc PZ | bộ |  |  |  | 18118.2 |  | 331687.5 |  | 221805.7 | 1 | 0 | 0 | 10
|  |  |  | Vật liệu | [9 empty] | 0 | 1 | 10 | 0
|  | 212 | VLP | Cồn công nghiệp | kg |  | 0.1 | 23000 | 2300 |  |  |  |  | 0 | 1 | 9 | 0
|  | 317 | VLP | Vazơlin | kg |  | 0.1 | 25000 | 2500 |  |  |  |  | 0 | 1 | 8 | 0
|  | 321 | VLP | Mỡ YOC | kg |  | 0.1 | 38182 | 3818.2 |  |  |  |  | 0 | 1 | 7 | 0
|  | 234 | VLP | Giấy ráp | tờ |  | 0.5 | 14000 | 7000 |  |  |  |  | 0 | 1 | 6 | 0
|  | 235 | VLP | Giẻ lau | kg |  | 0.5 | 5000 | 2500 |  |  |  |  | 0 | 1 | 5 | 0
|  |  |  | Nhân công | [9 empty] | 0 | 1 | 4 | 0
|  | 740 | NC | Nhân công bậc 4,0/7 | công |  | 1.5 |  |  | 221125 | 331687.5 |  |  | 0 | 1 | 3 | 0
|  |  |  | Máy thi công | [9 empty] | 0 | 1 | 2 | 0
| M102.0106 | 902 | MTC | Cần trục bánh hơi 16 tấn | ca |  | 0.1 |  |  |  |  | 2218057 | 221805.7 | 0 | 1 | 1 | 0
253 | T2.6021 |  |  | Lắp đặt tụ đện liên lạc CMP, tụ các loại | bộ |  |  |  | 28918.2 |  | 663375 |  | 221805.7 | 1 | 0 | 0 | 10
|  |  |  | Vật liệu | [9 empty] | 0 | 1 | 10 | 0
|  | 212 | VLP | Cồn công nghiệp | kg |  | 0.2 | 23000 | 4600 |  |  |  |  | 0 | 1 | 9 | 0
|  | 317 | VLP | Vazơlin | kg |  | 0.1 | 25000 | 2500 |  |  |  |  | 0 | 1 | 8 | 0
|  | 321 | VLP | Mỡ YOC | kg |  | 0.1 | 38182 | 3818.2 |  |  |  |  | 0 | 1 | 7 | 0
|  | 234 | VLP | Giấy ráp | tờ |  | 1 | 14000 | 14000 |  |  |  |  | 0 | 1 | 6 | 0
|  | 235 | VLP | Giẻ lau | kg |  | 0.8 | 5000 | 4000 |  |  |  |  | 0 | 1 | 5 | 0
|  |  |  | Nhân công | [9 empty] | 0 | 1 | 4 | 0
|  | 740 | NC | Nhân công bậc 4,0/7 | công |  | 3 |  |  | 221125 | 663375 |  |  | 0 | 1 | 3 | 0
|  |  |  | Máy thi công | [9 empty] | 0 | 1 | 2 | 0
| M102.0106 | 902 | MTC | Cần trục bánh hơi 16 tấn | ca |  | 0.1 |  |  |  |  | 2218057 | 221805.7 | 0 | 1 | 1 | 0
254 | T2.6031 |  |  | Lắp đặt cuộn cản cao tần | bộ |  |  |  | 50309.12 |  | 619150 |  | 399250.26 | 1 | 0 | 0 | 10
|  |  |  | Vật liệu | [9 empty] | 0 | 1 | 10 | 0
|  | 212 | VLP | Cồn công nghiệp | kg |  | 0.5 | 23000 | 11500 |  |  |  |  | 0 | 1 | 9 | 0
|  | 317 | VLP | Vazơlin | kg |  | 0.1 | 25000 | 2500 |  |  |  |  | 0 | 1 | 8 | 0
|  | 321 | VLP | Mỡ YOC | kg |  | 0.16 | 38182 | 6109.12 |  |  |  |  | 0 | 1 | 7 | 0
|  | 234 | VLP | Giấy ráp | tờ |  | 1.8 | 14000 | 25200 |  |  |  |  | 0 | 1 | 6 | 0
|  | 235 | VLP | Giẻ lau | kg |  | 1 | 5000 | 5000 |  |  |  |  | 0 | 1 | 5 | 0
|  |  |  | Nhân công | [9 empty] | 0 | 1 | 4 | 0
|  | 740 | NC | Nhân công bậc 4,0/7 | công |  | 2.8 |  |  | 221125 | 619150 |  |  | 0 | 1 | 3 | 0
|  |  |  | Máy thi công | [9 empty] | 0 | 1 | 2 | 0
| M102.0106 | 902 | MTC | Cần trục bánh hơi 16 tấn | ca |  | 0.18 |  |  |  |  | 2218057 | 399250.26 | 0 | 1 | 1 | 0
tr117 | T2.7011 |  |  | Lắp đặt giá đỡ ắc qui | 10kg |  |  |  | 22227.2 |  | 254628.75 |  | 2387.6 | 1 | 0 | 0 | 8
|  |  |  | Vật liệu | [9 empty] | 0 | 1 | 8 | 0
|  | 311 | VLP | Sơn màu ghi | kg |  | 0.2 | 73636 | 14727.2 |  |  |  |  | 0 | 1 | 7 | 0
|  | 234 | VLP | Giấy ráp | tờ |  | 0.5 | 14000 | 7000 |  |  |  |  | 0 | 1 | 6 | 0
|  | 235 | VLP | Giẻ lau | kg |  | 0.1 | 5000 | 500 |  |  |  |  | 0 | 1 | 5 | 0
|  |  |  | Nhân công | [9 empty] | 0 | 1 | 4 | 0
|  | 735 | NC | Nhân công bậc 3,5/7 | công |  | 1.25 |  |  | 203703 | 254628.75 |  |  | 0 | 1 | 3 | 0
|  |  |  | Máy thi công | [9 empty] | 0 | 1 | 2 | 0
| M201.0001 | 910 | MTC | Máy khoan điện cầm tay 0,6kw | ca |  | 0.05 |  |  |  |  | 47752 | 2387.6 | 0 | 1 | 1 | 0
256 | T2.7012 |  |  | Lắp đặt giá đỡ dây cái trần | 10kg |  |  |  | 22227.2 |  | 268887.96 |  | 4775.2 | 1 | 0 | 0 | 8
|  |  |  | Vật liệu | [9 empty] | 0 | 1 | 8 | 0
|  | 311 | VLP | Sơn màu ghi | kg |  | 0.2 | 73636 | 14727.2 |  |  |  |  | 0 | 1 | 7 | 0
|  | 234 | VLP | Giấy ráp | tờ |  | 0.5 | 14000 | 7000 |  |  |  |  | 0 | 1 | 6 | 0
|  | 235 | VLP | Giẻ lau | kg |  | 0.1 | 5000 | 500 |  |  |  |  | 0 | 1 | 5 | 0
|  |  |  | Nhân công | [9 empty] | 0 | 1 | 4 | 0
|  | 735 | NC | Nhân công bậc 3,5/7 | công |  | 1.32 |  |  | 203703 | 268887.96 |  |  | 0 | 1 | 3 | 0
|  |  |  | Máy thi công | [9 empty] | 0 | 1 | 2 | 0
| M201.0001 | 910 | MTC | Máy khoan điện cầm tay 0,6kw | ca |  | 0.1 |  |  |  |  | 47752 | 4775.2 | 0 | 1 | 1 | 0
257 | T2.7013 |  |  | Lắp đặt dây cái | 10m |  |  |  | 34704.7 |  | 509257.5 |  | 0 | 1 | 0 | 0 | 7
|  |  |  | Vật liệu | [9 empty] | 0 | 1 | 7 | 0
|  | 311 | VLP | Sơn màu ghi | kg |  | 0.2 | 73636 | 14727.2 |  |  |  |  | 0 | 1 | 6 | 0
|  | 318 | VLP | Xăng | kg |  | 0.5 | 25155 | 12577.5 |  |  |  |  | 0 | 1 | 5 | 0
|  | 234 | VLP | Giấy ráp | tờ |  | 0.5 | 14000 | 7000 |  |  |  |  | 0 | 1 | 4 | 0
|  | 235 | VLP | Giẻ lau | kg |  | 0.08 | 5000 | 400 |  |  |  |  | 0 | 1 | 3 | 0
|  |  |  | Nhân công | [9 empty] | 0 | 1 | 2 | 0
|  | 735 | NC | Nhân công bậc 3,5/7 | công |  | 2.5 |  |  | 203703 | 509257.5 |  |  | 0 | 1 | 1 | 0
tr118 | T2.7021 |  |  | Lắp đặt ắcqui đã tổ hợp | 10 bình |  |  |  | 147682.2 |  | 1012752.5 |  | 0 | 1 | 0 | 0 | 7
|  |  |  | Vật liệu | [9 empty] | 0 | 1 | 7 | 0
|  | 308 | VLP | Sơn chống axit | kg |  | 0.2 | 447636 | 89527.2 |  |  |  |  | 0 | 1 | 6 | 0
|  | 318 | VLP | Xăng | kg |  | 1 | 25155 | 25155 |  |  |  |  | 0 | 1 | 5 | 0
|  | 234 | VLP | Giấy ráp | tờ |  | 2 | 14000 | 28000 |  |  |  |  | 0 | 1 | 4 | 0
|  | 235 | VLP | Giẻ lau | kg |  | 1 | 5000 | 5000 |  |  |  |  | 0 | 1 | 3 | 0
|  |  |  | Nhân công | [9 empty] | 0 | 1 | 2 | 0
|  | 740 | NC | Nhân công bậc 4,0/7 | công |  | 4.58 |  |  | 221125 | 1012752.5 |  |  | 0 | 1 | 1 | 0
259 | T2.7022 |  |  | Nạp điện cho hệ thống ắc qui đã luyện cực | hệ thống |  |  |  | 201444 |  | 8845000 |  | 0 | 1 | 0 | 0 | 5
|  |  |  | Vật liệu | [9 empty] | 0 | 1 | 5 | 0
|  | 322 | VLP | Điện năng | kwh |  | 100 | 1864.44 | 186444 |  |  |  |  | 0 | 1 | 4 | 0
|  | 235 | VLP | Giẻ lau | kg |  | 3 | 5000 | 15000 |  |  |  |  | 0 | 1 | 3 | 0
|  |  |  | Nhân công | [9 empty] | 0 | 1 | 2 | 0
|  | 740 | NC | Nhân công bậc 4,0/7 | công |  | 40 |  |  | 221125 | 8845000 |  |  | 0 | 1 | 1 | 0
260 | T2.7023 |  |  | Lắp tủ chỉnh lưu | 1 tủ |  |  |  | 64000 |  | 1625268.75 |  | 278618 | 1 | 0 | 0 | 8
|  |  |  | Vật liệu | [9 empty] | 0 | 1 | 8 | 0
|  | 235 | VLP | Giẻ lau | kg |  | 0.5 | 5000 | 2500 |  |  |  |  | 0 | 1 | 7 | 0
|  | 212 | VLP | Cồn công nghiệp | kg |  | 0.5 | 23000 | 11500 |  |  |  |  | 0 | 1 | 6 | 0
|  | 699 | VLP | Vật liệu khác | % |  | 10 | 5000 | 50000 |  |  |  |  | 0 | 1 | 5 | 0
|  |  |  | Nhân công | [9 empty] | 0 | 1 | 4 | 0
|  | 740 | NC | Nhân công bậc 4,0/7 | công |  | 7.35 |  |  | 221125 | 1625268.75 |  |  | 0 | 1 | 3 | 0
|  |  |  | Máy thi công | [9 empty] | 0 | 1 | 2 | 0
| M102.1802 | 904 | MTC | Xe nâng thang | ca |  | 0.2 |  |  |  |  | 1393090 | 278618 | 0 | 1 | 1 | 0
261 | T2.7024 |  |  | Lắp tủ nghịch lưu | 1 tủ |  |  |  | 64000 |  | 1300215 |  | 278618 | 1 | 0 | 0 | 8
|  |  |  | Vật liệu | [9 empty] | 0 | 1 | 8 | 0
|  | 235 | VLP | Giẻ lau | kg |  | 0.5 | 5000 | 2500 |  |  |  |  | 0 | 1 | 7 | 0
|  | 212 | VLP | Cồn công nghiệp | kg |  | 0.5 | 23000 | 11500 |  |  |  |  | 0 | 1 | 6 | 0
|  | 699 | VLP | Vật liệu khác | % |  | 10 | 5000 | 50000 |  |  |  |  | 0 | 1 | 5 | 0
|  |  |  | Nhân công | [9 empty] | 0 | 1 | 4 | 0
|  | 740 | NC | Nhân công bậc 4,0/7 | công |  | 5.88 |  |  | 221125 | 1300215 |  |  | 0 | 1 | 3 | 0
|  |  |  | Máy thi công | [9 empty] | 0 | 1 | 2 | 0
| M102.1802 | 904 | MTC | Xe nâng thang | ca |  | 0.2 |  |  |  |  | 1393090 | 278618 | 0 | 1 | 1 | 0
tr119 | T2.8101 |  |  | Lắp đặt tổ máy phát điện | tấn |  |  |  | 272548.4 |  | 1260412.5 |  | 16232.55 | 1 | 0 | 0 | 14
|  |  |  | Vật liệu | [9 empty] | 0 | 1 | 14 | 0
|  | 321 | VLP | Mỡ YOC | kg |  | 0.5 | 38182 | 19091 |  |  |  |  | 0 | 1 | 13 | 0
|  | 226 | VLP | Dầu nhờn | kg |  | 5 | 11600 | 58000 |  |  |  |  | 0 | 1 | 12 | 0
|  | 225 | VLP | Dầu Diezen | kg |  | 2 | 11009 | 22018 |  |  |  |  | 0 | 1 | 11 | 0
|  | 312 | VLP | Thép lá 1mm | kg |  | 10 | 14545 | 145450 |  |  |  |  | 0 | 1 | 10 | 0
|  | 306 | VLP | Que hàn d4 | kg |  | 0.2 | 28182 | 5636.4 |  |  |  |  | 0 | 1 | 9 | 0
|  | 318 | VLP | Xăng | kg |  | 0.5 | 25155 | 12577.5 |  |  |  |  | 0 | 1 | 8 | 0
|  | 232 | VLP | Đồng lá 0,5mm | kg |  | 0.05 | 100000 | 5000 |  |  |  |  | 0 | 1 | 7 | 0
|  | 212 | VLP | Cồn công nghiệp | kg |  | 0.01 | 23000 | 230 |  |  |  |  | 0 | 1 | 6 | 0
|  | 201 | VLP | Amiăng | kg |  | 0.1 | 45455 | 4545.5 |  |  |  |  | 0 | 1 | 5 | 0
|  |  |  | Nhân công | [9 empty] | 0 | 1 | 4 | 0
|  | 740 | NC | Nhân công bậc 4,0/7 | công |  | 5.7 |  |  | 221125 | 1260412.5 |  |  | 0 | 1 | 3 | 0
|  |  |  | Máy thi công | [9 empty] | 0 | 1 | 2 | 0
| M112.4002 | 908 | MTC | Máy hàn điện 14W | ca |  | 0.05 |  |  |  |  | 324651 | 16232.55 | 0 | 1 | 1 | 0
263 | T2.8201 |  |  | Lắp đặt động cơ không đồng bộ công suất 1,7KW | 1 cái |  |  |  | 29386.5 |  | 221125 |  | 0 | 1 | 0 | 0 | 8
|  |  |  | Vật liệu | [9 empty] | 0 | 1 | 8 | 0
|  | 321 | VLP | Mỡ YOC | kg |  | 0.2 | 38182 | 7636.4 |  |  |  |  | 0 | 1 | 7 | 0
|  | 318 | VLP | Xăng | kg |  | 0.3 | 25155 | 7546.5 |  |  |  |  | 0 | 1 | 6 | 0
|  | 313 | VLP | Thiếc hàn | kg |  | 0.2 | 30000 | 6000 |  |  |  |  | 0 | 1 | 5 | 0
|  | 291 | VLP | Nhựa thông | kg |  | 0.02 | 42000 | 840 |  |  |  |  | 0 | 1 | 4 | 0
|  | 311 | VLP | Sơn màu ghi | kg |  | 0.1 | 73636 | 7363.6 |  |  |  |  | 0 | 1 | 3 | 0
|  |  |  | Nhân công | [9 empty] | 0 | 1 | 2 | 0
|  | 740 | NC | Nhân công bậc 4,0/7 | công |  | 1 |  |  | 221125 | 221125 |  |  | 0 | 1 | 1 | 0
264 | T2.8202 |  |  | Lắp đặt động cơ không đồng bộ công suất 4,5KW | 1 cái |  |  |  | 41750.1 |  | 442250 |  | 0 | 1 | 0 | 0 | 8
|  |  |  | Vật liệu | [9 empty] | 0 | 1 | 8 | 0
|  | 320 | VLP | Mỡ các loại | kg |  | 0.4 | 50000 | 20000 |  |  |  |  | 0 | 1 | 7 | 0
|  | 318 | VLP | Xăng | kg |  | 0.3 | 25155 | 7546.5 |  |  |  |  | 0 | 1 | 6 | 0
|  | 313 | VLP | Thiếc hàn | kg |  | 0.2 | 30000 | 6000 |  |  |  |  | 0 | 1 | 5 | 0
|  | 291 | VLP | Nhựa thông | kg |  | 0.02 | 42000 | 840 |  |  |  |  | 0 | 1 | 4 | 0
|  | 311 | VLP | Sơn màu ghi | kg |  | 0.1 | 73636 | 7363.6 |  |  |  |  | 0 | 1 | 3 | 0
|  |  |  | Nhân công | [9 empty] | 0 | 1 | 2 | 0
|  | 740 | NC | Nhân công bậc 4,0/7 | công |  | 2 |  |  | 221125 | 442250 |  |  | 0 | 1 | 1 | 0
265 | T2.8203 |  |  | Lắp đặt động cơ không đồng bộ công suất 7KW | 1 cái |  |  |  | 41750.1 |  | 574925 |  | 0 | 1 | 0 | 0 | 8
|  |  |  | Vật liệu | [9 empty] | 0 | 1 | 8 | 0
|  | 320 | VLP | Mỡ các loại | kg |  | 0.4 | 50000 | 20000 |  |  |  |  | 0 | 1 | 7 | 0
|  | 318 | VLP | Xăng | kg |  | 0.3 | 25155 | 7546.5 |  |  |  |  | 0 | 1 | 6 | 0
|  | 313 | VLP | Thiếc hàn | kg |  | 0.2 | 30000 | 6000 |  |  |  |  | 0 | 1 | 5 | 0
|  | 291 | VLP | Nhựa thông | kg |  | 0.02 | 42000 | 840 |  |  |  |  | 0 | 1 | 4 | 0
|  | 311 | VLP | Sơn màu ghi | kg |  | 0.1 | 73636 | 7363.6 |  |  |  |  | 0 | 1 | 3 | 0
|  |  |  | Nhân công | [9 empty] | 0 | 1 | 2 | 0
|  | 740 | NC | Nhân công bậc 4,0/7 | công |  | 2.6 |  |  | 221125 | 574925 |  |  | 0 | 1 | 1 | 0
tr120 | T2.8204 |  |  | Lắp đặt động cơ không đồng bộ công suất 14KW | cái |  |  |  | 40410.1 |  | 619150 |  | 0 | 1 | 0 | 0 | 8
|  |  |  | Vật liệu | [9 empty] | 0 | 1 | 8 | 0
|  | 318 | VLP | Xăng | kg |  | 0.3 | 25155 | 7546.5 |  |  |  |  | 0 | 1 | 7 | 0
|  | 320 | VLP | Mỡ các loại | kg |  | 0.4 | 50000 | 20000 |  |  |  |  | 0 | 1 | 6 | 0
|  | 311 | VLP | Sơn màu ghi | kg |  | 0.1 | 73636 | 7363.6 |  |  |  |  | 0 | 1 | 5 | 0
|  | 203 | VLP | Băng nilông các loại | cuộn |  | 0.3 | 5000 | 1500 |  |  |  |  | 0 | 1 | 4 | 0
|  | 315 | VLP | Vải trắng mộc 0,8m | m |  | 0.5 | 8000 | 4000 |  |  |  |  | 0 | 1 | 3 | 0
|  |  |  | Nhân công | [9 empty] | 0 | 1 | 2 | 0
|  | 740 | NC | Nhân công bậc 4,0/7 | công |  | 2.8 |  |  | 221125 | 619150 |  |  | 0 | 1 | 1 | 0
267 | T2.8205 |  |  | Lắp đặt động cơ không đồng bộ công suất 20KW | cái |  |  |  | 53425.6 |  | 773937.5 |  | 0 | 1 | 0 | 0 | 8
|  |  |  | Vật liệu | [9 empty] | 0 | 1 | 8 | 0
|  | 318 | VLP | Xăng | kg |  | 0.4 | 25155 | 10062 |  |  |  |  | 0 | 1 | 7 | 0
|  | 320 | VLP | Mỡ các loại | kg |  | 0.6 | 50000 | 30000 |  |  |  |  | 0 | 1 | 6 | 0
|  | 311 | VLP | Sơn màu ghi | kg |  | 0.1 | 73636 | 7363.6 |  |  |  |  | 0 | 1 | 5 | 0
|  | 203 | VLP | Băng nilông các loại | cuộn |  | 0.4 | 5000 | 2000 |  |  |  |  | 0 | 1 | 4 | 0
|  | 315 | VLP | Vải trắng mộc 0,8m | m |  | 0.5 | 8000 | 4000 |  |  |  |  | 0 | 1 | 3 | 0
|  |  |  | Nhân công | [9 empty] | 0 | 1 | 2 | 0
|  | 740 | NC | Nhân công bậc 4,0/7 | công |  | 3.5 |  |  | 221125 | 773937.5 |  |  | 0 | 1 | 1 | 0
268 | T2.8206 |  |  | Lắp đặt động cơ không đồng bộ công suất 40KW | cái |  |  |  | 53425.6 |  | 995062.5 |  | 0 | 1 | 0 | 0 | 8
|  |  |  | Vật liệu | [9 empty] | 0 | 1 | 8 | 0
|  | 318 | VLP | Xăng | kg |  | 0.4 | 25155 | 10062 |  |  |  |  | 0 | 1 | 7 | 0
|  | 320 | VLP | Mỡ các loại | kg |  | 0.6 | 50000 | 30000 |  |  |  |  | 0 | 1 | 6 | 0
|  | 311 | VLP | Sơn màu ghi | kg |  | 0.1 | 73636 | 7363.6 |  |  |  |  | 0 | 1 | 5 | 0
|  | 203 | VLP | Băng nilông các loại | cuộn |  | 0.4 | 5000 | 2000 |  |  |  |  | 0 | 1 | 4 | 0
|  | 315 | VLP | Vải trắng mộc 0,8m | m |  | 0.5 | 8000 | 4000 |  |  |  |  | 0 | 1 | 3 | 0
|  |  |  | Nhân công | [9 empty] | 0 | 1 | 2 | 0
|  | 740 | NC | Nhân công bậc 4,0/7 | công |  | 4.5 |  |  | 221125 | 995062.5 |  |  | 0 | 1 | 1 | 0
269 | T2.8207 |  |  | Lắp đặt động cơ không đồng bộ công suất 75KW | cái |  |  |  | 55941.1 |  | 1171962.5 |  | 0 | 1 | 0 | 0 | 8
|  |  |  | Vật liệu | [9 empty] | 0 | 1 | 8 | 0
|  | 318 | VLP | Xăng | kg |  | 0.5 | 25155 | 12577.5 |  |  |  |  | 0 | 1 | 7 | 0
|  | 320 | VLP | Mỡ các loại | kg |  | 0.6 | 50000 | 30000 |  |  |  |  | 0 | 1 | 6 | 0
|  | 311 | VLP | Sơn màu ghi | kg |  | 0.1 | 73636 | 7363.6 |  |  |  |  | 0 | 1 | 5 | 0
|  | 203 | VLP | Băng nilông các loại | cuộn |  | 0.4 | 5000 | 2000 |  |  |  |  | 0 | 1 | 4 | 0
|  | 315 | VLP | Vải trắng mộc 0,8m | m |  | 0.5 | 8000 | 4000 |  |  |  |  | 0 | 1 | 3 | 0
|  |  |  | Nhân công | [9 empty] | 0 | 1 | 2 | 0
|  | 740 | NC | Nhân công bậc 4,0/7 | công |  | 5.3 |  |  | 221125 | 1171962.5 |  |  | 0 | 1 | 1 | 0
270 | T2.8208 |  |  | Lắp đặt động cơ không đồng bộ công suất 100KW | cái |  |  |  | 56441.1 |  | 1547875 |  | 0 | 1 | 0 | 0 | 8
|  |  |  | Vật liệu | [9 empty] | 0 | 1 | 8 | 0
|  | 318 | VLP | Xăng | kg |  | 0.5 | 25155 | 12577.5 |  |  |  |  | 0 | 1 | 7 | 0
|  | 320 | VLP | Mỡ các loại | kg |  | 0.6 | 50000 | 30000 |  |  |  |  | 0 | 1 | 6 | 0
|  | 311 | VLP | Sơn màu ghi | kg |  | 0.1 | 73636 | 7363.6 |  |  |  |  | 0 | 1 | 5 | 0
|  | 203 | VLP | Băng nilông các loại | cuộn |  | 0.5 | 5000 | 2500 |  |  |  |  | 0 | 1 | 4 | 0
|  | 315 | VLP | Vải trắng mộc 0,8m | m |  | 0.5 | 8000 | 4000 |  |  |  |  | 0 | 1 | 3 | 0
|  |  |  | Nhân công | [9 empty] | 0 | 1 | 2 | 0
|  | 740 | NC | Nhân công bậc 4,0/7 | công |  | 7 |  |  | 221125 | 1547875 |  |  | 0 | 1 | 1 | 0
271 | T2.8209 |  |  | Lắp đặt động cơ không đồng bộ công suất 160KW | cái |  |  |  | 56441.1 |  | 1990125 |  | 0 | 1 | 0 | 0 | 8
|  |  |  | Vật liệu | [9 empty] | 0 | 1 | 8 | 0
|  | 318 | VLP | Xăng | kg |  | 0.5 | 25155 | 12577.5 |  |  |  |  | 0 | 1 | 7 | 0
|  | 320 | VLP | Mỡ các loại | kg |  | 0.6 | 50000 | 30000 |  |  |  |  | 0 | 1 | 6 | 0
|  | 311 | VLP | Sơn màu ghi | kg |  | 0.1 | 73636 | 7363.6 |  |  |  |  | 0 | 1 | 5 | 0
|  | 203 | VLP | Băng nilông các loại | cuộn |  | 0.5 | 5000 | 2500 |  |  |  |  | 0 | 1 | 4 | 0
|  | 315 | VLP | Vải trắng mộc 0,8m | m |  | 0.5 | 8000 | 4000 |  |  |  |  | 0 | 1 | 3 | 0
|  |  |  | Nhân công | [9 empty] | 0 | 1 | 2 | 0
|  | 740 | NC | Nhân công bậc 4,0/7 | công |  | 9 |  |  | 221125 | 1990125 |  |  | 0 | 1 | 1 | 0
272 | T2.8110 |  |  | Lắp đặt động cơ không đồng bộ công suất 200KW | cái |  |  |  | 68956.6 |  | 2211250 |  | 0 | 1 | 0 | 0 | 8
|  |  |  | Vật liệu | [9 empty] | 0 | 1 | 8 | 0
|  | 318 | VLP | Xăng | kg |  | 0.6 | 25155 | 15093 |  |  |  |  | 0 | 1 | 7 | 0
|  | 320 | VLP | Mỡ các loại | kg |  | 0.8 | 50000 | 40000 |  |  |  |  | 0 | 1 | 6 | 0
|  | 311 | VLP | Sơn màu ghi | kg |  | 0.1 | 73636 | 7363.6 |  |  |  |  | 0 | 1 | 5 | 0
|  | 203 | VLP | Băng nilông các loại | cuộn |  | 0.5 | 5000 | 2500 |  |  |  |  | 0 | 1 | 4 | 0
|  | 315 | VLP | Vải trắng mộc 0,8m | m |  | 0.5 | 8000 | 4000 |  |  |  |  | 0 | 1 | 3 | 0
|  |  |  | Nhân công | [9 empty] | 0 | 1 | 2 | 0
|  | 740 | NC | Nhân công bậc 4,0/7 | công |  | 10 |  |  | 221125 | 2211250 |  |  | 0 | 1 | 1 | 0
273 | T2.8111 |  |  | Lắp đặt động cơ không đồng bộ công suất 320KW | cái |  |  |  | 71472.1 |  | 2874625 |  | 0 | 1 | 0 | 0 | 8
|  |  |  | Vật liệu | [9 empty] | 0 | 1 | 8 | 0
|  | 318 | VLP | Xăng | kg |  | 0.7 | 25155 | 17608.5 |  |  |  |  | 0 | 1 | 7 | 0
|  | 320 | VLP | Mỡ các loại | kg |  | 0.8 | 50000 | 40000 |  |  |  |  | 0 | 1 | 6 | 0
|  | 311 | VLP | Sơn màu ghi | kg |  | 0.1 | 73636 | 7363.6 |  |  |  |  | 0 | 1 | 5 | 0
|  | 203 | VLP | Băng nilông các loại | cuộn |  | 0.5 | 5000 | 2500 |  |  |  |  | 0 | 1 | 4 | 0
|  | 315 | VLP | Vải trắng mộc 0,8m | m |  | 0.5 | 8000 | 4000 |  |  |  |  | 0 | 1 | 3 | 0
|  |  |  | Nhân công | [9 empty] | 0 | 1 | 2 | 0
|  | 740 | NC | Nhân công bậc 4,0/7 | công |  | 13 |  |  | 221125 | 2874625 |  |  | 0 | 1 | 1 | 0
274 | T2.8112 |  |  | Lắp đặt động cơ không đồng bộ công suất 570KW | cái |  |  |  | 71472.1 |  | 3648562.5 |  | 0 | 1 | 0 | 0 | 8
|  |  |  | Vật liệu | [9 empty] | 0 | 1 | 8 | 0
|  | 318 | VLP | Xăng | kg |  | 0.7 | 25155 | 17608.5 |  |  |  |  | 0 | 1 | 7 | 0
|  | 320 | VLP | Mỡ các loại | kg |  | 0.8 | 50000 | 40000 |  |  |  |  | 0 | 1 | 6 | 0
|  | 311 | VLP | Sơn màu ghi | kg |  | 0.1 | 73636 | 7363.6 |  |  |  |  | 0 | 1 | 5 | 0
|  | 203 | VLP | Băng nilông các loại | cuộn |  | 0.5 | 5000 | 2500 |  |  |  |  | 0 | 1 | 4 | 0
|  | 315 | VLP | Vải trắng mộc 0,8m | m |  | 0.5 | 8000 | 4000 |  |  |  |  | 0 | 1 | 3 | 0
|  |  |  | Nhân công | [9 empty] | 0 | 1 | 2 | 0
|  | 740 | NC | Nhân công bậc 4,0/7 | công |  | 16.5 |  |  | 221125 | 3648562.5 |  |  | 0 | 1 | 1 | 0
tr120 | T2.8301 |  |  | Lắp đặt động cơ đồng bộ công suất 1,7KW | cái |  |  |  | 72658.2 |  | 221125 |  | 0 | 1 | 0 | 0 | 9
|  |  |  | Vật liệu | [9 empty] | 0 | 1 | 9 | 0
|  | 318 | VLP | Xăng | kg |  | 0.2 | 25155 | 5031 |  |  |  |  | 0 | 1 | 8 | 0
|  | 320 | VLP | Mỡ các loại | kg |  | 0.2 | 50000 | 10000 |  |  |  |  | 0 | 1 | 7 | 0
|  | 311 | VLP | Sơn màu ghi | kg |  | 0.1 | 73636 | 7363.6 |  |  |  |  | 0 | 1 | 6 | 0
|  | 307 | VLP | Sơn cách điện | kg |  | 0.1 | 447636 | 44763.6 |  |  |  |  | 0 | 1 | 5 | 0
|  | 203 | VLP | Băng nilông các loại | cuộn |  | 0.3 | 5000 | 1500 |  |  |  |  | 0 | 1 | 4 | 0
|  | 315 | VLP | Vải trắng mộc 0,8m | m |  | 0.5 | 8000 | 4000 |  |  |  |  | 0 | 1 | 3 | 0
|  |  |  | Nhân công | [9 empty] | 0 | 1 | 2 | 0
|  | 740 | NC | Nhân công bậc 4,0/7 | công |  | 1 |  |  | 221125 | 221125 |  |  | 0 | 1 | 1 | 0
276 | T2.8302 |  |  | Lắp đặt động cơ đồng bộ công suất 4,5KW | cái |  |  |  | 72658.2 |  | 442250 |  | 0 | 1 | 0 | 0 | 9
|  |  |  | Vật liệu | [9 empty] | 0 | 1 | 9 | 0
|  | 318 | VLP | Xăng | kg |  | 0.2 | 25155 | 5031 |  |  |  |  | 0 | 1 | 8 | 0
|  | 320 | VLP | Mỡ các loại | kg |  | 0.2 | 50000 | 10000 |  |  |  |  | 0 | 1 | 7 | 0
|  | 311 | VLP | Sơn màu ghi | kg |  | 0.1 | 73636 | 7363.6 |  |  |  |  | 0 | 1 | 6 | 0
|  | 307 | VLP | Sơn cách điện | kg |  | 0.1 | 447636 | 44763.6 |  |  |  |  | 0 | 1 | 5 | 0
|  | 203 | VLP | Băng nilông các loại | cuộn |  | 0.3 | 5000 | 1500 |  |  |  |  | 0 | 1 | 4 | 0
|  | 315 | VLP | Vải trắng mộc 0,8m | m |  | 0.5 | 8000 | 4000 |  |  |  |  | 0 | 1 | 3 | 0
|  |  |  | Nhân công | [9 empty] | 0 | 1 | 2 | 0
|  | 740 | NC | Nhân công bậc 4,0/7 | công |  | 2 |  |  | 221125 | 442250 |  |  | 0 | 1 | 1 | 0
277 | T2.8303 |  |  | Lắp đặt động cơ đồng bộ công suất 7KW | cái |  |  |  | 75173.7 |  | 552812.5 |  | 0 | 1 | 0 | 0 | 9
|  |  |  | Vật liệu | [9 empty] | 0 | 1 | 9 | 0
|  | 318 | VLP | Xăng | kg |  | 0.3 | 25155 | 7546.5 |  |  |  |  | 0 | 1 | 8 | 0
|  | 320 | VLP | Mỡ các loại | kg |  | 0.2 | 50000 | 10000 |  |  |  |  | 0 | 1 | 7 | 0
|  | 311 | VLP | Sơn màu ghi | kg |  | 0.1 | 73636 | 7363.6 |  |  |  |  | 0 | 1 | 6 | 0
|  | 307 | VLP | Sơn cách điện | kg |  | 0.1 | 447636 | 44763.6 |  |  |  |  | 0 | 1 | 5 | 0
|  | 203 | VLP | Băng nilông các loại | cuộn |  | 0.3 | 5000 | 1500 |  |  |  |  | 0 | 1 | 4 | 0
|  | 315 | VLP | Vải trắng mộc 0,8m | m |  | 0.5 | 8000 | 4000 |  |  |  |  | 0 | 1 | 3 | 0
|  |  |  | Nhân công | [9 empty] | 0 | 1 | 2 | 0
|  | 740 | NC | Nhân công bậc 4,0/7 | công |  | 2.5 |  |  | 221125 | 552812.5 |  |  | 0 | 1 | 1 | 0
278 | T2.8304 |  |  | Lắp đặt động cơ đồng bộ công suất 14KW | cái |  |  |  | 85173.7 |  | 773937.5 |  | 0 | 1 | 0 | 0 | 9
|  |  |  | Vật liệu | [9 empty] | 0 | 1 | 9 | 0
|  | 318 | VLP | Xăng | kg |  | 0.3 | 25155 | 7546.5 |  |  |  |  | 0 | 1 | 8 | 0
|  | 320 | VLP | Mỡ các loại | kg |  | 0.4 | 50000 | 20000 |  |  |  |  | 0 | 1 | 7 | 0
|  | 311 | VLP | Sơn màu ghi | kg |  | 0.1 | 73636 | 7363.6 |  |  |  |  | 0 | 1 | 6 | 0
|  | 307 | VLP | Sơn cách điện | kg |  | 0.1 | 447636 | 44763.6 |  |  |  |  | 0 | 1 | 5 | 0
|  | 203 | VLP | Băng nilông các loại | cuộn |  | 0.3 | 5000 | 1500 |  |  |  |  | 0 | 1 | 4 | 0
|  | 315 | VLP | Vải trắng mộc 0,8m | m |  | 0.5 | 8000 | 4000 |  |  |  |  | 0 | 1 | 3 | 0
|  |  |  | Nhân công | [9 empty] | 0 | 1 | 2 | 0
|  | 740 | NC | Nhân công bậc 4,0/7 | công |  | 3.5 |  |  | 221125 | 773937.5 |  |  | 0 | 1 | 1 | 0
279 | T2.8305 |  |  | Lắp đặt động cơ đồng bộ công suất 20KW | cái |  |  |  | 98189.2 |  | 884500 |  | 0 | 1 | 0 | 0 | 9
|  |  |  | Vật liệu | [9 empty] | 0 | 1 | 9 | 0
|  | 318 | VLP | Xăng | kg |  | 0.4 | 25155 | 10062 |  |  |  |  | 0 | 1 | 8 | 0
|  | 320 | VLP | Mỡ các loại | kg |  | 0.6 | 50000 | 30000 |  |  |  |  | 0 | 1 | 7 | 0
|  | 311 | VLP | Sơn màu ghi | kg |  | 0.1 | 73636 | 7363.6 |  |  |  |  | 0 | 1 | 6 | 0
|  | 307 | VLP | Sơn cách điện | kg |  | 0.1 | 447636 | 44763.6 |  |  |  |  | 0 | 1 | 5 | 0
|  | 203 | VLP | Băng nilông các loại | cuộn |  | 0.4 | 5000 | 2000 |  |  |  |  | 0 | 1 | 4 | 0
|  | 315 | VLP | Vải trắng mộc 0,8m | m |  | 0.5 | 8000 | 4000 |  |  |  |  | 0 | 1 | 3 | 0
|  |  |  | Nhân công | [9 empty] | 0 | 1 | 2 | 0
|  | 740 | NC | Nhân công bậc 4,0/7 | công |  | 4 |  |  | 221125 | 884500 |  |  | 0 | 1 | 1 | 0
280 | T2.8306 |  |  | Lắp đặt động cơ đồng bộ công suất 40KW | cái |  |  |  | 98189.2 |  | 1216187.5 |  | 0 | 1 | 0 | 0 | 9
|  |  |  | Vật liệu | [9 empty] | 0 | 1 | 9 | 0
|  | 318 | VLP | Xăng | kg |  | 0.4 | 25155 | 10062 |  |  |  |  | 0 | 1 | 8 | 0
|  | 320 | VLP | Mỡ các loại | kg |  | 0.6 | 50000 | 30000 |  |  |  |  | 0 | 1 | 7 | 0
|  | 311 | VLP | Sơn màu ghi | kg |  | 0.1 | 73636 | 7363.6 |  |  |  |  | 0 | 1 | 6 | 0
|  | 307 | VLP | Sơn cách điện | kg |  | 0.1 | 447636 | 44763.6 |  |  |  |  | 0 | 1 | 5 | 0
|  | 203 | VLP | Băng nilông các loại | cuộn |  | 0.4 | 5000 | 2000 |  |  |  |  | 0 | 1 | 4 | 0
|  | 315 | VLP | Vải trắng mộc 0,8m | m |  | 0.5 | 8000 | 4000 |  |  |  |  | 0 | 1 | 3 | 0
|  |  |  | Nhân công | [9 empty] | 0 | 1 | 2 | 0
|  | 740 | NC | Nhân công bậc 4,0/7 | công |  | 5.5 |  |  | 221125 | 1216187.5 |  |  | 0 | 1 | 1 | 0
281 | T2.8307 |  |  | Lắp đặt động cơ đồng bộ công suất 75KW | cái |  |  |  | 100704.7 |  | 1547875 |  | 0 | 1 | 0 | 0 | 9
|  |  |  | Vật liệu | [9 empty] | 0 | 1 | 9 | 0
|  | 318 | VLP | Xăng | kg |  | 0.5 | 25155 | 12577.5 |  |  |  |  | 0 | 1 | 8 | 0
|  | 320 | VLP | Mỡ các loại | kg |  | 0.6 | 50000 | 30000 |  |  |  |  | 0 | 1 | 7 | 0
|  | 311 | VLP | Sơn màu ghi | kg |  | 0.1 | 73636 | 7363.6 |  |  |  |  | 0 | 1 | 6 | 0
|  | 307 | VLP | Sơn cách điện | kg |  | 0.1 | 447636 | 44763.6 |  |  |  |  | 0 | 1 | 5 | 0
|  | 203 | VLP | Băng nilông các loại | cuộn |  | 0.4 | 5000 | 2000 |  |  |  |  | 0 | 1 | 4 | 0
|  | 315 | VLP | Vải trắng mộc 0,8m | m |  | 0.5 | 8000 | 4000 |  |  |  |  | 0 | 1 | 3 | 0
|  |  |  | Nhân công | [9 empty] | 0 | 1 | 2 | 0
|  | 740 | NC | Nhân công bậc 4,0/7 | công |  | 7 |  |  | 221125 | 1547875 |  |  | 0 | 1 | 1 | 0
282 | T2.8308 |  |  | Lắp đặt động cơ đồng bộ công suất 100KW | cái |  |  |  | 101204.7 |  | 1769000 |  | 0 | 1 | 0 | 0 | 9
|  |  |  | Vật liệu | [9 empty] | 0 | 1 | 9 | 0
|  | 318 | VLP | Xăng | kg |  | 0.5 | 25155 | 12577.5 |  |  |  |  | 0 | 1 | 8 | 0
|  | 320 | VLP | Mỡ các loại | kg |  | 0.6 | 50000 | 30000 |  |  |  |  | 0 | 1 | 7 | 0
|  | 311 | VLP | Sơn màu ghi | kg |  | 0.1 | 73636 | 7363.6 |  |  |  |  | 0 | 1 | 6 | 0
|  | 307 | VLP | Sơn cách điện | kg |  | 0.1 | 447636 | 44763.6 |  |  |  |  | 0 | 1 | 5 | 0
|  | 203 | VLP | Băng nilông các loại | cuộn |  | 0.5 | 5000 | 2500 |  |  |  |  | 0 | 1 | 4 | 0
|  | 315 | VLP | Vải trắng mộc 0,8m | m |  | 0.5 | 8000 | 4000 |  |  |  |  | 0 | 1 | 3 | 0
|  |  |  | Nhân công | [9 empty] | 0 | 1 | 2 | 0
|  | 740 | NC | Nhân công bậc 4,0/7 | công |  | 8 |  |  | 221125 | 1769000 |  |  | 0 | 1 | 1 | 0
tr121 | T2.8309 |  |  | Lắp đặt động cơ đồng bộ công suất 160KW | cái |  |  |  | 101204.7 |  | 2211250 |  | 0 | 1 | 0 | 0 | 9
|  |  |  | Vật liệu | [9 empty] | 0 | 1 | 9 | 0
|  | 318 | VLP | Xăng | kg |  | 0.5 | 25155 | 12577.5 |  |  |  |  | 0 | 1 | 8 | 0
|  | 320 | VLP | Mỡ các loại | kg |  | 0.6 | 50000 | 30000 |  |  |  |  | 0 | 1 | 7 | 0
|  | 311 | VLP | Sơn màu ghi | kg |  | 0.1 | 73636 | 7363.6 |  |  |  |  | 0 | 1 | 6 | 0
|  | 307 | VLP | Sơn cách điện | kg |  | 0.1 | 447636 | 44763.6 |  |  |  |  | 0 | 1 | 5 | 0
|  | 203 | VLP | Băng nilông các loại | cuộn |  | 0.5 | 5000 | 2500 |  |  |  |  | 0 | 1 | 4 | 0
|  | 315 | VLP | Vải trắng mộc 0,8m | m |  | 0.5 | 8000 | 4000 |  |  |  |  | 0 | 1 | 3 | 0
|  |  |  | Nhân công | [9 empty] | 0 | 1 | 2 | 0
|  | 740 | NC | Nhân công bậc 4,0/7 | công |  | 10 |  |  | 221125 | 2211250 |  |  | 0 | 1 | 1 | 0
284 | T2.8110 |  |  | Lắp đặt động cơ đồng bộ công suất 200KW | cái |  |  |  | 113720.2 |  | 2653500 |  | 0 | 1 | 0 | 0 | 9
|  |  |  | Vật liệu | [9 empty] | 0 | 1 | 9 | 0
|  | 318 | VLP | Xăng | kg |  | 0.6 | 25155 | 15093 |  |  |  |  | 0 | 1 | 8 | 0
|  | 320 | VLP | Mỡ các loại | kg |  | 0.8 | 50000 | 40000 |  |  |  |  | 0 | 1 | 7 | 0
|  | 311 | VLP | Sơn màu ghi | kg |  | 0.1 | 73636 | 7363.6 |  |  |  |  | 0 | 1 | 6 | 0
|  | 307 | VLP | Sơn cách điện | kg |  | 0.1 | 447636 | 44763.6 |  |  |  |  | 0 | 1 | 5 | 0
|  | 203 | VLP | Băng nilông các loại | cuộn |  | 0.5 | 5000 | 2500 |  |  |  |  | 0 | 1 | 4 | 0
|  | 315 | VLP | Vải trắng mộc 0,8m | m |  | 0.5 | 8000 | 4000 |  |  |  |  | 0 | 1 | 3 | 0
|  |  |  | Nhân công | [9 empty] | 0 | 1 | 2 | 0
|  | 740 | NC | Nhân công bậc 4,0/7 | công |  | 12 |  |  | 221125 | 2653500 |  |  | 0 | 1 | 1 | 0
285 | T2.8111 |  |  | Lắp đặt động cơ đồng bộ công suất 320KW | cái |  |  |  | 116235.7 |  | 3316875 |  | 0 | 1 | 0 | 0 | 9
|  |  |  | Vật liệu | [9 empty] | 0 | 1 | 9 | 0
|  | 318 | VLP | Xăng | kg |  | 0.7 | 25155 | 17608.5 |  |  |  |  | 0 | 1 | 8 | 0
|  | 320 | VLP | Mỡ các loại | kg |  | 0.8 | 50000 | 40000 |  |  |  |  | 0 | 1 | 7 | 0
|  | 311 | VLP | Sơn màu ghi | kg |  | 0.1 | 73636 | 7363.6 |  |  |  |  | 0 | 1 | 6 | 0
|  | 307 | VLP | Sơn cách điện | kg |  | 0.1 | 447636 | 44763.6 |  |  |  |  | 0 | 1 | 5 | 0
|  | 203 | VLP | Băng nilông các loại | cuộn |  | 0.5 | 5000 | 2500 |  |  |  |  | 0 | 1 | 4 | 0
|  | 315 | VLP | Vải trắng mộc 0,8m | m |  | 0.5 | 8000 | 4000 |  |  |  |  | 0 | 1 | 3 | 0
|  |  |  | Nhân công | [9 empty] | 0 | 1 | 2 | 0
|  | 740 | NC | Nhân công bậc 4,0/7 | công |  | 15 |  |  | 221125 | 3316875 |  |  | 0 | 1 | 1 | 0
286 | T2.8112 |  |  | Lắp đặt động cơ đồng bộ công suất 570KW | cái |  |  |  | 116235.7 |  | 4422500 |  | 0 | 1 | 0 | 0 | 9
|  |  |  | Vật liệu | [9 empty] | 0 | 1 | 9 | 0
|  | 318 | VLP | Xăng | kg |  | 0.7 | 25155 | 17608.5 |  |  |  |  | 0 | 1 | 8 | 0
|  | 320 | VLP | Mỡ các loại | kg |  | 0.8 | 50000 | 40000 |  |  |  |  | 0 | 1 | 7 | 0
|  | 311 | VLP | Sơn màu ghi | kg |  | 0.1 | 73636 | 7363.6 |  |  |  |  | 0 | 1 | 6 | 0
|  | 307 | VLP | Sơn cách điện | kg |  | 0.1 | 447636 | 44763.6 |  |  |  |  | 0 | 1 | 5 | 0
|  | 203 | VLP | Băng nilông các loại | cuộn |  | 0.5 | 5000 | 2500 |  |  |  |  | 0 | 1 | 4 | 0
|  | 315 | VLP | Vải trắng mộc 0,8m | m |  | 0.5 | 8000 | 4000 |  |  |  |  | 0 | 1 | 3 | 0
|  |  |  | Nhân công | [9 empty] | 0 | 1 | 2 | 0
|  | 740 | NC | Nhân công bậc 4,0/7 | công |  | 20 |  |  | 221125 | 4422500 |  |  | 0 | 1 | 1 | 0
tr121 | T2.8401 |  |  | Lắp đặt aptômát và khởi động từ dòng điện <=50A | cái |  |  |  | 40793.8 |  | 199012.5 |  | 0 | 1 | 0 | 0 | 8
|  |  |  | Vật liệu | [9 empty] | 0 | 1 | 8 | 0
|  | 204 | VLP | Bulông f>=6; L>=60 | cái |  | 4 | 3500 | 14000 |  |  |  |  | 0 | 1 | 7 | 0
|  | 319 | VLP | Xi măng PC30 | kg |  | 0.3 | 1436 | 430.8 |  |  |  |  | 0 | 1 | 6 | 0
|  | 312 | VLP | Thép lá 1mm | kg |  | 1.4 | 14545 | 20363 |  |  |  |  | 0 | 1 | 5 | 0
|  | 203 | VLP | Băng nilông các loại | cuộn |  | 0.4 | 5000 | 2000 |  |  |  |  | 0 | 1 | 4 | 0
|  | 315 | VLP | Vải trắng mộc 0,8m | m |  | 0.5 | 8000 | 4000 |  |  |  |  | 0 | 1 | 3 | 0
|  |  |  | Nhân công | [9 empty] | 0 | 1 | 2 | 0
|  | 740 | NC | Nhân công bậc 4,0/7 | công |  | 0.9 |  |  | 221125 | 199012.5 |  |  | 0 | 1 | 1 | 0
tr121 | T2.8402 |  |  | Lắp đặt aptômát và khởi động từ dòng điện <=100A | cái |  |  |  | 40793.8 |  | 287462.5 |  | 0 | 1 | 0 | 0 | 8
|  |  |  | Vật liệu | [9 empty] | 0 | 1 | 8 | 0
|  | 204 | VLP | Bulông f>=6; L>=60 | cái |  | 4 | 3500 | 14000 |  |  |  |  | 0 | 1 | 7 | 0
|  | 319 | VLP | Xi măng PC30 | kg |  | 0.3 | 1436 | 430.8 |  |  |  |  | 0 | 1 | 6 | 0
|  | 312 | VLP | Thép lá 1mm | kg |  | 1.4 | 14545 | 20363 |  |  |  |  | 0 | 1 | 5 | 0
|  | 203 | VLP | Băng nilông các loại | cuộn |  | 0.4 | 5000 | 2000 |  |  |  |  | 0 | 1 | 4 | 0
|  | 315 | VLP | Vải trắng mộc 0,8m | m |  | 0.5 | 8000 | 4000 |  |  |  |  | 0 | 1 | 3 | 0
|  |  |  | Nhân công | [9 empty] | 0 | 1 | 2 | 0
|  | 740 | NC | Nhân công bậc 4,0/7 | công |  | 1.3 |  |  | 221125 | 287462.5 |  |  | 0 | 1 | 1 | 0
tr121 | T2.8403 |  |  | Lắp đặt aptômát và khởi động từ dòng điện <=200A | cái |  |  |  | 40793.8 |  | 420137.5 |  | 0 | 1 | 0 | 0 | 8
|  |  |  | Vật liệu | [9 empty] | 0 | 1 | 8 | 0
|  | 204 | VLP | Bulông f>=6; L>=60 | cái |  | 4 | 3500 | 14000 |  |  |  |  | 0 | 1 | 7 | 0
|  | 319 | VLP | Xi măng PC30 | kg |  | 0.3 | 1436 | 430.8 |  |  |  |  | 0 | 1 | 6 | 0
|  | 312 | VLP | Thép lá 1mm | kg |  | 1.4 | 14545 | 20363 |  |  |  |  | 0 | 1 | 5 | 0
|  | 203 | VLP | Băng nilông các loại | cuộn |  | 0.4 | 5000 | 2000 |  |  |  |  | 0 | 1 | 4 | 0
|  | 315 | VLP | Vải trắng mộc 0,8m | m |  | 0.5 | 8000 | 4000 |  |  |  |  | 0 | 1 | 3 | 0
|  |  |  | Nhân công | [9 empty] | 0 | 1 | 2 | 0
|  | 740 | NC | Nhân công bậc 4,0/7 | công |  | 1.9 |  |  | 221125 | 420137.5 |  |  | 0 | 1 | 1 | 0
tr121 | T2.8404 |  |  | Lắp đặt aptômát và khởi động từ dòng điện <=300A | cái |  |  |  | 40793.8 |  | 552812.5 |  | 0 | 1 | 0 | 0 | 8
|  |  |  | Vật liệu | [9 empty] | 0 | 1 | 8 | 0
|  | 204 | VLP | Bulông f>=6; L>=60 | cái |  | 4 | 3500 | 14000 |  |  |  |  | 0 | 1 | 7 | 0
|  | 319 | VLP | Xi măng PC30 | kg |  | 0.3 | 1436 | 430.8 |  |  |  |  | 0 | 1 | 6 | 0
|  | 312 | VLP | Thép lá 1mm | kg |  | 1.4 | 14545 | 20363 |  |  |  |  | 0 | 1 | 5 | 0
|  | 203 | VLP | Băng nilông các loại | cuộn |  | 0.4 | 5000 | 2000 |  |  |  |  | 0 | 1 | 4 | 0
|  | 315 | VLP | Vải trắng mộc 0,8m | m |  | 0.5 | 8000 | 4000 |  |  |  |  | 0 | 1 | 3 | 0
|  |  |  | Nhân công | [9 empty] | 0 | 1 | 2 | 0
|  | 740 | NC | Nhân công bậc 4,0/7 | công |  | 2.5 |  |  | 221125 | 552812.5 |  |  | 0 | 1 | 1 | 0
288 | T2.8405 |  |  | Lắp đặt aptômát và khởi động từ dòng điện <=400A | cái |  |  |  | 41817.5 |  | 773937.5 |  | 0 | 1 | 0 | 0 | 7
|  |  |  | Vật liệu | [9 empty] | 0 | 1 | 7 | 0
|  | 204 | VLP | Bulông f>=6; L>=60 | cái |  | 4 | 3500 | 14000 |  |  |  |  | 0 | 1 | 6 | 0
|  | 312 | VLP | Thép lá 1mm | kg |  | 1.5 | 14545 | 21817.5 |  |  |  |  | 0 | 1 | 5 | 0
|  | 203 | VLP | Băng nilông các loại | cuộn |  | 0.4 | 5000 | 2000 |  |  |  |  | 0 | 1 | 4 | 0
|  | 315 | VLP | Vải trắng mộc 0,8m | m |  | 0.5 | 8000 | 4000 |  |  |  |  | 0 | 1 | 3 | 0
|  |  |  | Nhân công | [9 empty] | 0 | 1 | 2 | 0
|  | 740 | NC | Nhân công bậc 4,0/7 | công |  | 3.5 |  |  | 221125 | 773937.5 |  |  | 0 | 1 | 1 | 0
289 | T2.8406 |  |  | Lắp đặt aptômát và khởi động từ dòng điện <=600A | cái |  |  |  | 49808 |  | 884500 |  | 0 | 1 | 0 | 0 | 8
|  |  |  | Vật liệu | [9 empty] | 0 | 1 | 8 | 0
|  | 204 | VLP | Bulông f>=6; L>=60 | cái |  | 4 | 3500 | 14000 |  |  |  |  | 0 | 1 | 7 | 0
|  | 319 | VLP | Xi măng PC30 | kg |  | 0.5 | 1436 | 718 |  |  |  |  | 0 | 1 | 6 | 0
|  | 312 | VLP | Thép lá 1mm | kg |  | 2 | 14545 | 29090 |  |  |  |  | 0 | 1 | 5 | 0
|  | 203 | VLP | Băng nilông các loại | cuộn |  | 0.4 | 5000 | 2000 |  |  |  |  | 0 | 1 | 4 | 0
|  | 315 | VLP | Vải trắng mộc 0,8m | m |  | 0.5 | 8000 | 4000 |  |  |  |  | 0 | 1 | 3 | 0
|  |  |  | Nhân công | [9 empty] | 0 | 1 | 2 | 0
|  | 740 | NC | Nhân công bậc 4,0/7 | công |  | 4 |  |  | 221125 | 884500 |  |  | 0 | 1 | 1 | 0
290 | T2.8407 |  |  | Lắp đặt aptômát và khởi động từ dòng điện <=1000A | cái |  |  |  | 72556.3 |  | 1105625 |  | 0 | 1 | 0 | 0 | 8
|  |  |  | Vật liệu | [9 empty] | 0 | 1 | 8 | 0
|  | 204 | VLP | Bulông f>=6; L>=60 | cái |  | 4 | 3500 | 14000 |  |  |  |  | 0 | 1 | 7 | 0
|  | 319 | VLP | Xi măng PC30 | kg |  | 0.8 | 1436 | 1148.8 |  |  |  |  | 0 | 1 | 6 | 0
|  | 312 | VLP | Thép lá 1mm | kg |  | 3.5 | 14545 | 50907.5 |  |  |  |  | 0 | 1 | 5 | 0
|  | 203 | VLP | Băng nilông các loại | cuộn |  | 0.5 | 5000 | 2500 |  |  |  |  | 0 | 1 | 4 | 0
|  | 315 | VLP | Vải trắng mộc 0,8m | m |  | 0.5 | 8000 | 4000 |  |  |  |  | 0 | 1 | 3 | 0
|  |  |  | Nhân công | [9 empty] | 0 | 1 | 2 | 0
|  | 740 | NC | Nhân công bậc 4,0/7 | công |  | 5 |  |  | 221125 | 1105625 |  |  | 0 | 1 | 1 | 0
tr122 | T2.8501 |  |  | Lắp đặt hệ thống tụ bù cấp điện áp 500KV dung lượng 1MVAR, trên dàn | bộ |  |  |  | 81880.666 |  | 2208313.26 |  | 432754.186 | 1 | 0 | 0 | 12
|  |  |  | Vật liệu | [9 empty] | 0 | 1 | 12 | 0
|  | 237 | VLP | Gỗ nhóm 4 | m3 |  | 0.006 | 4545455 | 27272.73 |  |  |  |  | 0 | 1 | 11 | 0
|  | 235 | VLP | Giẻ lau | kg |  | 1.033 | 5000 | 5165 |  |  |  |  | 0 | 1 | 10 | 0
|  | 321 | VLP | Mỡ YOC | kg |  | 0.148 | 38182 | 5650.936 |  |  |  |  | 0 | 1 | 9 | 0
|  | 315 | VLP | Vải trắng mộc 0,8m | m |  | 0.885 | 8000 | 7080 |  |  |  |  | 0 | 1 | 8 | 0
|  | 212 | VLP | Cồn công nghiệp | kg |  | 0.944 | 23000 | 21712 |  |  |  |  | 0 | 1 | 7 | 0
|  | 699 | VLP | Vật liệu khác | % |  | 3 | 5000 | 15000 |  |  |  |  | 0 | 1 | 6 | 0
|  |  |  | Nhân công | [9 empty] | 0 | 1 | 5 | 0
|  | 745 | NC | Nhân công bậc 4,5/7 | công |  | 9.18 |  |  | 240557 | 2208313.26 |  |  | 0 | 1 | 4 | 0
|  |  |  | Máy thi công | [9 empty] | 0 | 1 | 3 | 0
| M102.0106 | 902 | MTC | Cần trục bánh hơi 16 tấn | ca |  | 0.148 |  |  |  |  | 2218057 | 328272.436 | 0 | 1 | 2 | 0
| M102.1802 | 904 | MTC | Xe nâng thang | ca |  | 0.075 |  |  |  |  | 1393090 | 104481.75 | 0 | 1 | 1 | 0
292 | T2.8502 |  |  | Lắp đặt hệ thống tụ bù cấp điện áp 220KV dung lượng 1MVAR, trên dàn | bộ |  |  |  | 69391.751 |  | 1765688.38 |  | 345316.126 | 1 | 0 | 0 | 12
|  |  |  | Vật liệu | [9 empty] | 0 | 1 | 12 | 0
|  | 237 | VLP | Gỗ nhóm 4 | m3 |  | 0.005 | 4545455 | 22727.275 |  |  |  |  | 0 | 1 | 11 | 0
|  | 235 | VLP | Giẻ lau | kg |  | 0.826 | 5000 | 4130 |  |  |  |  | 0 | 1 | 10 | 0
|  | 321 | VLP | Mỡ YOC | kg |  | 0.118 | 38182 | 4505.476 |  |  |  |  | 0 | 1 | 9 | 0
|  | 315 | VLP | Vải trắng mộc 0,8m | m |  | 0.708 | 8000 | 5664 |  |  |  |  | 0 | 1 | 8 | 0
|  | 212 | VLP | Cồn công nghiệp | kg |  | 0.755 | 23000 | 17365 |  |  |  |  | 0 | 1 | 7 | 0
|  | 699 | VLP | Vật liệu khác | % |  | 3 | 5000 | 15000 |  |  |  |  | 0 | 1 | 6 | 0
|  |  |  | Nhân công | [9 empty] | 0 | 1 | 5 | 0
|  | 745 | NC | Nhân công bậc 4,5/7 | công |  | 7.34 |  |  | 240557 | 1765688.38 |  |  | 0 | 1 | 4 | 0
|  |  |  | Máy thi công | [9 empty] | 0 | 1 | 3 | 0
| M102.0106 | 902 | MTC | Cần trục bánh hơi 16 tấn | ca |  | 0.118 |  |  |  |  | 2218057 | 261730.726 | 0 | 1 | 2 | 0
| M102.1802 | 904 | MTC | Xe nâng thang | ca |  | 0.06 |  |  |  |  | 1393090 | 83585.4 | 0 | 1 | 1 | 0
293 | T2.8503 |  |  | Lắp đặt hệ thống tụ bù cấp điện áp 110KV dung lượng 1MVAR, trên dàn | bộ |  |  |  | 58495.928 |  | 1414475.16 |  | 277583.735 | 1 | 0 | 0 | 12
|  |  |  | Vật liệu | [9 empty] | 0 | 1 | 12 | 0
|  | 237 | VLP | Gỗ nhóm 4 | m3 |  | 0.004 | 4545455 | 18181.82 |  |  |  |  | 0 | 1 | 11 | 0
|  | 235 | VLP | Giẻ lau | kg |  | 0.661 | 5000 | 3305 |  |  |  |  | 0 | 1 | 10 | 0
|  | 321 | VLP | Mỡ YOC | kg |  | 0.094 | 38182 | 3589.108 |  |  |  |  | 0 | 1 | 9 | 0
|  | 315 | VLP | Vải trắng mộc 0,8m | m |  | 0.566 | 8000 | 4528 |  |  |  |  | 0 | 1 | 8 | 0
|  | 212 | VLP | Cồn công nghiệp | kg |  | 0.604 | 23000 | 13892 |  |  |  |  | 0 | 1 | 7 | 0
|  | 699 | VLP | Vật liệu khác | % |  | 3 | 5000 | 15000 |  |  |  |  | 0 | 1 | 6 | 0
|  |  |  | Nhân công | [9 empty] | 0 | 1 | 5 | 0
|  | 745 | NC | Nhân công bậc 4,5/7 | công |  | 5.88 |  |  | 240557 | 1414475.16 |  |  | 0 | 1 | 4 | 0
|  |  |  | Máy thi công | [9 empty] | 0 | 1 | 3 | 0
| M102.0106 | 902 | MTC | Cần trục bánh hơi 16 tấn | ca |  | 0.095 |  |  |  |  | 2218057 | 210715.415 | 0 | 1 | 2 | 0
| M102.1802 | 904 | MTC | Xe nâng thang | ca |  | 0.048 |  |  |  |  | 1393090 | 66868.32 | 0 | 1 | 1 | 0
294 | T2.504a |  |  | Lắp đặt hệ thống tụ bù cấp điện áp 6-35KV dung lượng 1MVAR, trên dàn | bộ |  |  |  | 22582.096 |  | 423380.32 |  | 192105.68 | 1 | 0 | 0 | 11
|  |  |  | Vật liệu | [9 empty] | 0 | 1 | 11 | 0
|  | 235 | VLP | Giẻ lau | kg |  | 0.198 | 5000 | 990 |  |  |  |  | 0 | 1 | 10 | 0
|  | 321 | VLP | Mỡ YOC | kg |  | 0.028 | 38182 | 1069.096 |  |  |  |  | 0 | 1 | 9 | 0
|  | 315 | VLP | Vải trắng mộc 0,8m | m |  | 0.17 | 8000 | 1360 |  |  |  |  | 0 | 1 | 8 | 0
|  | 212 | VLP | Cồn công nghiệp | kg |  | 0.181 | 23000 | 4163 |  |  |  |  | 0 | 1 | 7 | 0
|  | 699 | VLP | Vật liệu khác | % |  | 3 | 5000 | 15000 |  |  |  |  | 0 | 1 | 6 | 0
|  |  |  | Nhân công | [9 empty] | 0 | 1 | 5 | 0
|  | 745 | NC | Nhân công bậc 4,5/7 | công |  | 1.76 |  |  | 240557 | 423380.32 |  |  | 0 | 1 | 4 | 0
|  |  |  | Máy thi công | [9 empty] | 0 | 1 | 3 | 0
| M102.0103 | 900 | MTC | Cẩu 5 tấn | ca |  | 0.1 |  |  |  |  | 1475268 | 147526.8 | 0 | 1 | 2 | 0
| M102.1802 | 904 | MTC | Xe nâng thang | ca |  | 0.032 |  |  |  |  | 1393090 | 44578.88 | 0 | 1 | 1 | 0
297 | T2.505a |  |  | Lắp đặt hệ thống tụ bù cấp điện áp 0,4KV dung lượng 1MVAR, trên dàn | bộ |  |  |  | 21096.186 |  | 339185.37 |  | 147526.8 | 1 | 0 | 0 | 10
|  |  |  | Vật liệu | [9 empty] | 0 | 1 | 10 | 0
|  | 235 | VLP | Giẻ lau | kg |  | 0.159 | 5000 | 795 |  |  |  |  | 0 | 1 | 9 | 0
|  | 321 | VLP | Mỡ YOC | kg |  | 0.023 | 38182 | 878.186 |  |  |  |  | 0 | 1 | 8 | 0
|  | 315 | VLP | Vải trắng mộc 0,8m | m |  | 0.136 | 8000 | 1088 |  |  |  |  | 0 | 1 | 7 | 0
|  | 212 | VLP | Cồn công nghiệp | kg |  | 0.145 | 23000 | 3335 |  |  |  |  | 0 | 1 | 6 | 0
|  | 699 | VLP | Vật liệu khác | % |  | 3 | 5000 | 15000 |  |  |  |  | 0 | 1 | 5 | 0
|  |  |  | Nhân công | [9 empty] | 0 | 1 | 4 | 0
|  | 745 | NC | Nhân công bậc 4,5/7 | công |  | 1.41 |  |  | 240557 | 339185.37 |  |  | 0 | 1 | 3 | 0
|  |  |  | Máy thi công | [9 empty] | 0 | 1 | 2 | 0
| M102.0103 | 900 | MTC | Cẩu 5 tấn | ca |  | 0.1 |  |  |  |  | 1475268 | 147526.8 | 0 | 1 | 1 | 0
295 | T2.504b |  |  | Lắp đặt hệ thống tụ bù cấp điện áp 6-35KV dung lượng 1MVAR, trên cột | bộ |  |  |  | 22582.096 |  | 509980.84 |  | 192105.68 | 1 | 0 | 0 | 11
|  |  |  | Vật liệu | [9 empty] | 0 | 1 | 11 | 0
|  | 235 | VLP | Giẻ lau | kg |  | 0.198 | 5000 | 990 |  |  |  |  | 0 | 1 | 10 | 0
|  | 321 | VLP | Mỡ YOC | kg |  | 0.028 | 38182 | 1069.096 |  |  |  |  | 0 | 1 | 9 | 0
|  | 315 | VLP | Vải trắng mộc 0,8m | m |  | 0.17 | 8000 | 1360 |  |  |  |  | 0 | 1 | 8 | 0
|  | 212 | VLP | Cồn công nghiệp | kg |  | 0.181 | 23000 | 4163 |  |  |  |  | 0 | 1 | 7 | 0
|  | 699 | VLP | Vật liệu khác | % |  | 3 | 5000 | 15000 |  |  |  |  | 0 | 1 | 6 | 0
|  |  |  | Nhân công | [9 empty] | 0 | 1 | 5 | 0
|  | 745 | NC | Nhân công bậc 4,5/7 | công |  | 2.12 |  |  | 240557 | 509980.84 |  |  | 0 | 1 | 4 | 0
|  |  |  | Máy thi công | [9 empty] | 0 | 1 | 3 | 0
| M102.0103 | 900 | MTC | Cẩu 5 tấn | ca |  | 0.1 |  |  |  |  | 1475268 | 147526.8 | 0 | 1 | 2 | 0
| M102.1802 | 904 | MTC | Xe nâng thang | ca |  | 0.032 |  |  |  |  | 1393090 | 44578.88 | 0 | 1 | 1 | 0
298 | T2.505b |  |  | Lắp đặt hệ thống tụ bù cấp điện áp 0,4KV dung lượng 1MVAR, trên cột | bộ |  |  |  | 21096.186 |  | 406541.33 |  | 147526.8 | 1 | 0 | 0 | 10
|  |  |  | Vật liệu | [9 empty] | 0 | 1 | 10 | 0
|  | 235 | VLP | Giẻ lau | kg |  | 0.159 | 5000 | 795 |  |  |  |  | 0 | 1 | 9 | 0
|  | 321 | VLP | Mỡ YOC | kg |  | 0.023 | 38182 | 878.186 |  |  |  |  | 0 | 1 | 8 | 0
|  | 315 | VLP | Vải trắng mộc 0,8m | m |  | 0.136 | 8000 | 1088 |  |  |  |  | 0 | 1 | 7 | 0
|  | 212 | VLP | Cồn công nghiệp | kg |  | 0.145 | 23000 | 3335 |  |  |  |  | 0 | 1 | 6 | 0
|  | 699 | VLP | Vật liệu khác | % |  | 3 | 5000 | 15000 |  |  |  |  | 0 | 1 | 5 | 0
|  |  |  | Nhân công | [9 empty] | 0 | 1 | 4 | 0
|  | 745 | NC | Nhân công bậc 4,5/7 | công |  | 1.69 |  |  | 240557 | 406541.33 |  |  | 0 | 1 | 3 | 0
|  |  |  | Máy thi công | [9 empty] | 0 | 1 | 2 | 0
| M102.0103 | 900 | MTC | Cẩu 5 tấn | ca |  | 0.1 |  |  |  |  | 1475268 | 147526.8 | 0 | 1 | 1 | 0
296 | T2.504c |  |  | Lắp đặt hệ thống tụ bù cấp điện áp 6-35KV dung lượng 1MVAR, trong tủ (thủ công) | bộ |  |  |  | 22582.096 |  | 574931.23 |  | 192105.68 | 1 | 0 | 0 | 11
|  |  |  | Vật liệu | [9 empty] | 0 | 1 | 11 | 0
|  | 235 | VLP | Giẻ lau | kg |  | 0.198 | 5000 | 990 |  |  |  |  | 0 | 1 | 10 | 0
|  | 321 | VLP | Mỡ YOC | kg |  | 0.028 | 38182 | 1069.096 |  |  |  |  | 0 | 1 | 9 | 0
|  | 315 | VLP | Vải trắng mộc 0,8m | m |  | 0.17 | 8000 | 1360 |  |  |  |  | 0 | 1 | 8 | 0
|  | 212 | VLP | Cồn công nghiệp | kg |  | 0.181 | 23000 | 4163 |  |  |  |  | 0 | 1 | 7 | 0
|  | 699 | VLP | Vật liệu khác | % |  | 3 | 5000 | 15000 |  |  |  |  | 0 | 1 | 6 | 0
|  |  |  | Nhân công | [9 empty] | 0 | 1 | 5 | 0
|  | 745 | NC | Nhân công bậc 4,5/7 | công |  | 2.39 |  |  | 240557 | 574931.23 |  |  | 0 | 1 | 4 | 0
|  |  |  | Máy thi công | [9 empty] | 0 | 1 | 3 | 0
| M102.0103 | 900 | MTC | Cẩu 5 tấn | ca |  | 0.1 |  |  |  |  | 1475268 | 147526.8 | 0 | 1 | 2 | 0
| M102.1802 | 904 | MTC | Xe nâng thang | ca |  | 0.032 |  |  |  |  | 1393090 | 44578.88 | 0 | 1 | 1 | 0
299 | T2.505c |  |  | Lắp đặt hệ thống tụ bù cấp điện áp 0,4KV dung lượng 1MVAR, trong tủ (thủ công) | bộ |  |  |  | 21096.186 |  | 459463.87 |  | 147526.8 | 1 | 0 | 0 | 10
|  |  |  | Vật liệu | [9 empty] | 0 | 1 | 10 | 0
|  | 235 | VLP | Giẻ lau | kg |  | 0.159 | 5000 | 795 |  |  |  |  | 0 | 1 | 9 | 0
|  | 321 | VLP | Mỡ YOC | kg |  | 0.023 | 38182 | 878.186 |  |  |  |  | 0 | 1 | 8 | 0
|  | 315 | VLP | Vải trắng mộc 0,8m | m |  | 0.136 | 8000 | 1088 |  |  |  |  | 0 | 1 | 7 | 0
|  | 212 | VLP | Cồn công nghiệp | kg |  | 0.145 | 23000 | 3335 |  |  |  |  | 0 | 1 | 6 | 0
|  | 699 | VLP | Vật liệu khác | % |  | 3 | 5000 | 15000 |  |  |  |  | 0 | 1 | 5 | 0
|  |  |  | Nhân công | [9 empty] | 0 | 1 | 4 | 0
|  | 745 | NC | Nhân công bậc 4,5/7 | công |  | 1.91 |  |  | 240557 | 459463.87 |  |  | 0 | 1 | 3 | 0
|  |  |  | Máy thi công | [9 empty] | 0 | 1 | 2 | 0
| M102.0103 | 900 | MTC | Cẩu 5 tấn | ca |  | 0.1 |  |  |  |  | 1475268 | 147526.8 | 0 | 1 | 1 | 0
tr123 | T3.2501 |  |  | Làm đầu cáp kiểm tra, số ruột cáp <=6 | đầu |  |  |  | 30490 |  | 64997.25 |  | 0 | 1 | 0 | 0 | 7
|  |  |  | Vật liệu | [9 empty] | 0 | 1 | 7 | 0
|  | 202 | VLP | Băng cách điện | cuộn |  | 0.35 | 6000 | 2100 |  |  |  |  | 0 | 1 | 6 | 0
|  | 212 | VLP | Cồn công nghiệp | kg |  | 0.13 | 23000 | 2990 |  |  |  |  | 0 | 1 | 5 | 0
|  | 235 | VLP | Giẻ lau | kg |  | 0.08 | 5000 | 400 |  |  |  |  | 0 | 1 | 4 | 0
|  | 699 | VLP | Vật liệu khác | % |  | 5 | 5000 | 25000 |  |  |  |  | 0 | 1 | 3 | 0
|  |  |  | Nhân công | [9 empty] | 0 | 1 | 2 | 0
|  | 750 | NC | Nhân công bậc 5,0/7 | công |  | 0.25 |  |  | 259989 | 64997.25 |  |  | 0 | 1 | 1 | 0
487 | T3.2502 |  |  | Làm đầu cáp kiểm tra, số ruột cáp <=14 | đầu |  |  |  | 31950 |  | 129994.5 |  | 0 | 1 | 0 | 0 | 7
|  |  |  | Vật liệu | [9 empty] | 0 | 1 | 7 | 0
|  | 202 | VLP | Băng cách điện | cuộn |  | 0.5 | 6000 | 3000 |  |  |  |  | 0 | 1 | 6 | 0
|  | 212 | VLP | Cồn công nghiệp | kg |  | 0.15 | 23000 | 3450 |  |  |  |  | 0 | 1 | 5 | 0
|  | 235 | VLP | Giẻ lau | kg |  | 0.1 | 5000 | 500 |  |  |  |  | 0 | 1 | 4 | 0
|  | 699 | VLP | Vật liệu khác | % |  | 5 | 5000 | 25000 |  |  |  |  | 0 | 1 | 3 | 0
|  |  |  | Nhân công | [9 empty] | 0 | 1 | 2 | 0
|  | 750 | NC | Nhân công bậc 5,0/7 | công |  | 0.5 |  |  | 259989 | 129994.5 |  |  | 0 | 1 | 1 | 0
488 | T3.2503 |  |  | Làm đầu cáp kiểm tra, số ruột cáp <=19 | đầu |  |  |  | 32700 |  | 194991.75 |  | 0 | 1 | 0 | 0 | 7
|  |  |  | Vật liệu | [9 empty] | 0 | 1 | 7 | 0
|  | 202 | VLP | Băng cách điện | cuộn |  | 0.6 | 6000 | 3600 |  |  |  |  | 0 | 1 | 6 | 0
|  | 212 | VLP | Cồn công nghiệp | kg |  | 0.15 | 23000 | 3450 |  |  |  |  | 0 | 1 | 5 | 0
|  | 235 | VLP | Giẻ lau | kg |  | 0.13 | 5000 | 650 |  |  |  |  | 0 | 1 | 4 | 0
|  | 699 | VLP | Vật liệu khác | % |  | 5 | 5000 | 25000 |  |  |  |  | 0 | 1 | 3 | 0
|  |  |  | Nhân công | [9 empty] | 0 | 1 | 2 | 0
|  | 750 | NC | Nhân công bậc 5,0/7 | công |  | 0.75 |  |  | 259989 | 194991.75 |  |  | 0 | 1 | 1 | 0
489 | T3.2504 |  |  | Làm đầu cáp kiểm tra, số ruột cáp <=27 | đầu |  |  |  | 34390 |  | 259989 |  | 0 | 1 | 0 | 0 | 7
|  |  |  | Vật liệu | [9 empty] | 0 | 1 | 7 | 0
|  | 202 | VLP | Băng cách điện | cuộn |  | 0.75 | 6000 | 4500 |  |  |  |  | 0 | 1 | 6 | 0
|  | 212 | VLP | Cồn công nghiệp | kg |  | 0.18 | 23000 | 4140 |  |  |  |  | 0 | 1 | 5 | 0
|  | 235 | VLP | Giẻ lau | kg |  | 0.15 | 5000 | 750 |  |  |  |  | 0 | 1 | 4 | 0
|  | 699 | VLP | Vật liệu khác | % |  | 5 | 5000 | 25000 |  |  |  |  | 0 | 1 | 3 | 0
|  |  |  | Nhân công | [9 empty] | 0 | 1 | 2 | 0
|  | 750 | NC | Nhân công bậc 5,0/7 | công |  | 1 |  |  | 259989 | 259989 |  |  | 0 | 1 | 1 | 0
490 | T3.2505 |  |  | Làm đầu cáp kiểm tra, số ruột cáp <=36 | đầu |  |  |  | 36600 |  | 324986.25 |  | 0 | 1 | 0 | 0 | 7
|  |  |  | Vật liệu | [9 empty] | 0 | 1 | 7 | 0
|  | 202 | VLP | Băng cách điện | cuộn |  | 1 | 6000 | 6000 |  |  |  |  | 0 | 1 | 6 | 0
|  | 212 | VLP | Cồn công nghiệp | kg |  | 0.2 | 23000 | 4600 |  |  |  |  | 0 | 1 | 5 | 0
|  | 235 | VLP | Giẻ lau | kg |  | 0.2 | 5000 | 1000 |  |  |  |  | 0 | 1 | 4 | 0
|  | 699 | VLP | Vật liệu khác | % |  | 5 | 5000 | 25000 |  |  |  |  | 0 | 1 | 3 | 0
|  |  |  | Nhân công | [9 empty] | 0 | 1 | 2 | 0
|  | 750 | NC | Nhân công bậc 5,0/7 | công |  | 1.25 |  |  | 259989 | 324986.25 |  |  | 0 | 1 | 1 | 0
tr123 | T3.3501 |  |  | Lắp đặt hộp nối cáp khô kiểm tra, số ruột cáp <=3 | hộp |  |  |  | 46350 |  | 48111.4 |  | 0 | 1 | 0 | 0 | 7
|  |  |  | Vật liệu | [9 empty] | 0 | 1 | 7 | 0
|  | 239 | VLP | Hộp nối cáp | cái |  | 1 | 33800 | 33800 |  |  |  |  | 0 | 1 | 6 | 0
|  | 212 | VLP | Cồn công nghiệp | kg |  | 0.1 | 23000 | 2300 |  |  |  |  | 0 | 1 | 5 | 0
|  | 235 | VLP | Giẻ lau | kg |  | 0.05 | 5000 | 250 |  |  |  |  | 0 | 1 | 4 | 0
|  | 699 | VLP | Vật liệu khác | % |  | 2 | 5000 | 10000 |  |  |  |  | 0 | 1 | 3 | 0
|  |  |  | Nhân công | [9 empty] | 0 | 1 | 2 | 0
|  | 745 | NC | Nhân công bậc 4,5/7 | công |  | 0.2 |  |  | 240557 | 48111.4 |  |  | 0 | 1 | 1 | 0
590 | T3.3502 |  |  | Lắp đặt hộp nối cáp khô kiểm tra, số ruột cáp <=6 | hộp |  |  |  | 48900 |  | 91411.66 |  | 0 | 1 | 0 | 0 | 7
|  |  |  | Vật liệu | [9 empty] | 0 | 1 | 7 | 0
|  | 239 | VLP | Hộp nối cáp | cái |  | 1 | 33800 | 33800 |  |  |  |  | 0 | 1 | 6 | 0
|  | 212 | VLP | Cồn công nghiệp | kg |  | 0.2 | 23000 | 4600 |  |  |  |  | 0 | 1 | 5 | 0
|  | 235 | VLP | Giẻ lau | kg |  | 0.1 | 5000 | 500 |  |  |  |  | 0 | 1 | 4 | 0
|  | 699 | VLP | Vật liệu khác | % |  | 2 | 5000 | 10000 |  |  |  |  | 0 | 1 | 3 | 0
|  |  |  | Nhân công | [9 empty] | 0 | 1 | 2 | 0
|  | 745 | NC | Nhân công bậc 4,5/7 | công |  | 0.38 |  |  | 240557 | 91411.66 |  |  | 0 | 1 | 1 | 0
591 | T3.3503 |  |  | Lắp đặt hộp nối cáp khô kiểm tra, số ruột cáp <=14 | hộp |  |  |  | 53750 |  | 182823.32 |  | 0 | 1 | 0 | 0 | 7
|  |  |  | Vật liệu | [9 empty] | 0 | 1 | 7 | 0
|  | 239 | VLP | Hộp nối cáp | cái |  | 1 | 33800 | 33800 |  |  |  |  | 0 | 1 | 6 | 0
|  | 212 | VLP | Cồn công nghiệp | kg |  | 0.4 | 23000 | 9200 |  |  |  |  | 0 | 1 | 5 | 0
|  | 235 | VLP | Giẻ lau | kg |  | 0.15 | 5000 | 750 |  |  |  |  | 0 | 1 | 4 | 0
|  | 699 | VLP | Vật liệu khác | % |  | 2 | 5000 | 10000 |  |  |  |  | 0 | 1 | 3 | 0
|  |  |  | Nhân công | [9 empty] | 0 | 1 | 2 | 0
|  | 745 | NC | Nhân công bậc 4,5/7 | công |  | 0.76 |  |  | 240557 | 182823.32 |  |  | 0 | 1 | 1 | 0
592 | T3.3504 |  |  | Lắp đặt hộp nối cáp khô kiểm tra, số ruột cáp <=19 | hộp |  |  |  | 56200 |  | 274234.98 |  | 0 | 1 | 0 | 0 | 7
|  |  |  | Vật liệu | [9 empty] | 0 | 1 | 7 | 0
|  | 239 | VLP | Hộp nối cáp | cái |  | 1 | 33800 | 33800 |  |  |  |  | 0 | 1 | 6 | 0
|  | 212 | VLP | Cồn công nghiệp | kg |  | 0.5 | 23000 | 11500 |  |  |  |  | 0 | 1 | 5 | 0
|  | 235 | VLP | Giẻ lau | kg |  | 0.18 | 5000 | 900 |  |  |  |  | 0 | 1 | 4 | 0
|  | 699 | VLP | Vật liệu khác | % |  | 2 | 5000 | 10000 |  |  |  |  | 0 | 1 | 3 | 0
|  |  |  | Nhân công | [9 empty] | 0 | 1 | 2 | 0
|  | 745 | NC | Nhân công bậc 4,5/7 | công |  | 1.14 |  |  | 240557 | 274234.98 |  |  | 0 | 1 | 1 | 0
593 | T3.3505 |  |  | Lắp đặt hộp nối cáp khô kiểm tra, số ruột cáp <=27 | hộp |  |  |  | 61000 |  | 365646.64 |  | 0 | 1 | 0 | 0 | 7
|  |  |  | Vật liệu | [9 empty] | 0 | 1 | 7 | 0
|  | 239 | VLP | Hộp nối cáp | cái |  | 1 | 33800 | 33800 |  |  |  |  | 0 | 1 | 6 | 0
|  | 212 | VLP | Cồn công nghiệp | kg |  | 0.7 | 23000 | 16100 |  |  |  |  | 0 | 1 | 5 | 0
|  | 235 | VLP | Giẻ lau | kg |  | 0.22 | 5000 | 1100 |  |  |  |  | 0 | 1 | 4 | 0
|  | 699 | VLP | Vật liệu khác | % |  | 2 | 5000 | 10000 |  |  |  |  | 0 | 1 | 3 | 0
|  |  |  | Nhân công | [9 empty] | 0 | 1 | 2 | 0
|  | 745 | NC | Nhân công bậc 4,5/7 | công |  | 1.52 |  |  | 240557 | 365646.64 |  |  | 0 | 1 | 1 | 0
594 | T3.3506 |  |  | Lắp đặt hộp nối cáp khô kiểm tra, số ruột cáp <=36 | hộp |  |  |  | 65850 |  | 457058.3 |  | 0 | 1 | 0 | 0 | 7
|  |  |  | Vật liệu | [9 empty] | 0 | 1 | 7 | 0
|  | 239 | VLP | Hộp nối cáp | cái |  | 1 | 33800 | 33800 |  |  |  |  | 0 | 1 | 6 | 0
|  | 212 | VLP | Cồn công nghiệp | kg |  | 0.9 | 23000 | 20700 |  |  |  |  | 0 | 1 | 5 | 0
|  | 235 | VLP | Giẻ lau | kg |  | 0.27 | 5000 | 1350 |  |  |  |  | 0 | 1 | 4 | 0
|  | 699 | VLP | Vật liệu khác | % |  | 2 | 5000 | 10000 |  |  |  |  | 0 | 1 | 3 | 0
|  |  |  | Nhân công | [9 empty] | 0 | 1 | 2 | 0
|  | 745 | NC | Nhân công bậc 4,5/7 | công |  | 1.9 |  |  | 240557 | 457058.3 |  |  | 0 | 1 | 1 | 0
tr124 | T4.1101 |  |  | Kéo rải dây dẫn và lấy độ võng trong phạm vi trạm, tiết diện dây <= 35 mm2 | 100m |  |  |  | 25463.65 |  | 269772.5 |  | 0 | 1 | 0 | 0 | 5
|  |  |  | Vật liệu | [9 empty] | 0 | 1 | 5 | 0
|  | 230 | VLP | Dây thép buộc fi 2-4 | kg |  | 0.03 | 15455 | 463.65 |  |  |  |  | 0 | 1 | 4 | 0
|  | 699 | VLP | Vật liệu khác | % |  | 5 | 5000 | 25000 |  |  |  |  | 0 | 1 | 3 | 0
|  |  |  | Nhân công | [9 empty] | 0 | 1 | 2 | 0
|  | 740 | NC | Nhân công bậc 4,0/7 | công |  | 1.22 |  |  | 221125 | 269772.5 |  |  | 0 | 1 | 1 | 0
tr124 | T4.1102 |  |  | Kéo rải dây dẫn và lấy độ võng trong phạm vi trạm, tiết diện dây <= 50 mm2 | 100m |  |  |  | 25463.65 |  | 356011.25 |  | 0 | 1 | 0 | 0 | 5
|  |  |  | Vật liệu | [9 empty] | 0 | 1 | 5 | 0
|  | 230 | VLP | Dây thép buộc fi 2-4 | kg |  | 0.03 | 15455 | 463.65 |  |  |  |  | 0 | 1 | 4 | 0
|  | 699 | VLP | Vật liệu khác | % |  | 5 | 5000 | 25000 |  |  |  |  | 0 | 1 | 3 | 0
|  |  |  | Nhân công | [9 empty] | 0 | 1 | 2 | 0
|  | 740 | NC | Nhân công bậc 4,0/7 | công |  | 1.61 |  |  | 221125 | 356011.25 |  |  | 0 | 1 | 1 | 0
tr124 | T4.1103 |  |  | Kéo rải dây dẫn và lấy độ võng trong phạm vi trạm, tiết diện dây <= 70 mm2 | 100m |  |  |  | 25463.65 |  | 475418.75 |  | 0 | 1 | 0 | 0 | 5
|  |  |  | Vật liệu | [9 empty] | 0 | 1 | 5 | 0
|  | 230 | VLP | Dây thép buộc fi 2-4 | kg |  | 0.03 | 15455 | 463.65 |  |  |  |  | 0 | 1 | 4 | 0
|  | 699 | VLP | Vật liệu khác | % |  | 5 | 5000 | 25000 |  |  |  |  | 0 | 1 | 3 | 0
|  |  |  | Nhân công | [9 empty] | 0 | 1 | 2 | 0
|  | 740 | NC | Nhân công bậc 4,0/7 | công |  | 2.15 |  |  | 221125 | 475418.75 |  |  | 0 | 1 | 1 | 0
tr124 | T4.1104 |  |  | Kéo rải dây dẫn và lấy độ võng trong phạm vi trạm, tiết diện dây <= 95 mm2 | 100m |  |  |  | 25463.65 |  | 645685 |  | 0 | 1 | 0 | 0 | 5
|  |  |  | Vật liệu | [9 empty] | 0 | 1 | 5 | 0
|  | 230 | VLP | Dây thép buộc fi 2-4 | kg |  | 0.03 | 15455 | 463.65 |  |  |  |  | 0 | 1 | 4 | 0
|  | 699 | VLP | Vật liệu khác | % |  | 5 | 5000 | 25000 |  |  |  |  | 0 | 1 | 3 | 0
|  |  |  | Nhân công | [9 empty] | 0 | 1 | 2 | 0
|  | 740 | NC | Nhân công bậc 4,0/7 | công |  | 2.92 |  |  | 221125 | 645685 |  |  | 0 | 1 | 1 | 0
tr124 | T4.1105 |  |  | Kéo rải dây dẫn và lấy độ võng trong phạm vi trạm, tiết diện dây <= 120 mm2 | 100m |  |  |  | 25463.65 |  | 725290 |  | 0 | 1 | 0 | 0 | 5
|  |  |  | Vật liệu | [9 empty] | 0 | 1 | 5 | 0
|  | 230 | VLP | Dây thép buộc fi 2-4 | kg |  | 0.03 | 15455 | 463.65 |  |  |  |  | 0 | 1 | 4 | 0
|  | 699 | VLP | Vật liệu khác | % |  | 5 | 5000 | 25000 |  |  |  |  | 0 | 1 | 3 | 0
|  |  |  | Nhân công | [9 empty] | 0 | 1 | 2 | 0
|  | 740 | NC | Nhân công bậc 4,0/7 | công |  | 3.28 |  |  | 221125 | 725290 |  |  | 0 | 1 | 1 | 0
tr124 | T4.1106 |  |  | Kéo rải dây dẫn và lấy độ võng trong phạm vi trạm, tiết diện dây <= 150 mm2 | 100m |  |  |  | 25463.65 |  | 877866.25 |  | 0 | 1 | 0 | 0 | 5
|  |  |  | Vật liệu | [9 empty] | 0 | 1 | 5 | 0
|  | 230 | VLP | Dây thép buộc fi 2-4 | kg |  | 0.03 | 15455 | 463.65 |  |  |  |  | 0 | 1 | 4 | 0
|  | 699 | VLP | Vật liệu khác | % |  | 5 | 5000 | 25000 |  |  |  |  | 0 | 1 | 3 | 0
|  |  |  | Nhân công | [9 empty] | 0 | 1 | 2 | 0
|  | 740 | NC | Nhân công bậc 4,0/7 | công |  | 3.97 |  |  | 221125 | 877866.25 |  |  | 0 | 1 | 1 | 0
tr124 | T4.1107 |  |  | Kéo rải dây dẫn và lấy độ võng trong phạm vi trạm, tiết diện dây <= 185 mm2 | 100m |  |  |  | 25463.65 |  | 1037076.25 |  | 0 | 1 | 0 | 0 | 5
|  |  |  | Vật liệu | [9 empty] | 0 | 1 | 5 | 0
|  | 230 | VLP | Dây thép buộc fi 2-4 | kg |  | 0.03 | 15455 | 463.65 |  |  |  |  | 0 | 1 | 4 | 0
|  | 699 | VLP | Vật liệu khác | % |  | 5 | 5000 | 25000 |  |  |  |  | 0 | 1 | 3 | 0
|  |  |  | Nhân công | [9 empty] | 0 | 1 | 2 | 0
|  | 740 | NC | Nhân công bậc 4,0/7 | công |  | 4.69 |  |  | 221125 | 1037076.25 |  |  | 0 | 1 | 1 | 0
tr124 | T4.1108 |  |  | Kéo rải dây dẫn và lấy độ võng trong phạm vi trạm, tiết diện dây <= 240 mm2 | 100m |  |  |  | 25463.65 |  | 1141005 |  | 0 | 1 | 0 | 0 | 5
|  |  |  | Vật liệu | [9 empty] | 0 | 1 | 5 | 0
|  | 230 | VLP | Dây thép buộc fi 2-4 | kg |  | 0.03 | 15455 | 463.65 |  |  |  |  | 0 | 1 | 4 | 0
|  | 699 | VLP | Vật liệu khác | % |  | 5 | 5000 | 25000 |  |  |  |  | 0 | 1 | 3 | 0
|  |  |  | Nhân công | [9 empty] | 0 | 1 | 2 | 0
|  | 740 | NC | Nhân công bậc 4,0/7 | công |  | 5.16 |  |  | 221125 | 1141005 |  |  | 0 | 1 | 1 | 0
tr124 | T4.1109 |  |  | Kéo rải dây dẫn và lấy độ võng trong phạm vi trạm, tiết diện dây <= 300 mm2 | 100m |  |  |  | 25463.65 |  | 1439523.75 |  | 0 | 1 | 0 | 0 | 5
|  |  |  | Vật liệu | [9 empty] | 0 | 1 | 5 | 0
|  | 230 | VLP | Dây thép buộc fi 2-4 | kg |  | 0.03 | 15455 | 463.65 |  |  |  |  | 0 | 1 | 4 | 0
|  | 699 | VLP | Vật liệu khác | % |  | 5 | 5000 | 25000 |  |  |  |  | 0 | 1 | 3 | 0
|  |  |  | Nhân công | [9 empty] | 0 | 1 | 2 | 0
|  | 740 | NC | Nhân công bậc 4,0/7 | công |  | 6.51 |  |  | 221125 | 1439523.75 |  |  | 0 | 1 | 1 | 0
tr124 | T4.1110 |  |  | Kéo rải dây dẫn và lấy độ võng trong phạm vi trạm, tiết diện dây <= 400 mm2 | 100m |  |  |  | 25463.65 |  | 1899463.75 |  | 0 | 1 | 0 | 0 | 5
|  |  |  | Vật liệu | [9 empty] | 0 | 1 | 5 | 0
|  | 230 | VLP | Dây thép buộc fi 2-4 | kg |  | 0.03 | 15455 | 463.65 |  |  |  |  | 0 | 1 | 4 | 0
|  | 699 | VLP | Vật liệu khác | % |  | 5 | 5000 | 25000 |  |  |  |  | 0 | 1 | 3 | 0
|  |  |  | Nhân công | [9 empty] | 0 | 1 | 2 | 0
|  | 740 | NC | Nhân công bậc 4,0/7 | công |  | 8.59 |  |  | 221125 | 1899463.75 |  |  | 0 | 1 | 1 | 0
tr124 | T4.1111 |  |  | Kéo rải dây dẫn và lấy độ võng trong phạm vi trạm, tiết diện dây <= 500 mm2 | 100m |  |  |  | 25463.65 |  | 2226728.75 |  | 0 | 1 | 0 | 0 | 5
|  |  |  | Vật liệu | [9 empty] | 0 | 1 | 5 | 0
|  | 230 | VLP | Dây thép buộc fi 2-4 | kg |  | 0.03 | 15455 | 463.65 |  |  |  |  | 0 | 1 | 4 | 0
|  | 699 | VLP | Vật liệu khác | % |  | 5 | 5000 | 25000 |  |  |  |  | 0 | 1 | 3 | 0
|  |  |  | Nhân công | [9 empty] | 0 | 1 | 2 | 0
|  | 740 | NC | Nhân công bậc 4,0/7 | công |  | 10.07 |  |  | 221125 | 2226728.75 |  |  | 0 | 1 | 1 | 0
tr124 | T4.1112 |  |  | Kéo rải dây dẫn và lấy độ võng trong phạm vi trạm, tiết diện dây >500 mm2 | 100m |  |  |  | 25463.65 |  | 2894526.25 |  | 0 | 1 | 0 | 0 | 5
|  |  |  | Vật liệu | [9 empty] | 0 | 1 | 5 | 0
|  | 230 | VLP | Dây thép buộc fi 2-4 | kg |  | 0.03 | 15455 | 463.65 |  |  |  |  | 0 | 1 | 4 | 0
|  | 699 | VLP | Vật liệu khác | % |  | 5 | 5000 | 25000 |  |  |  |  | 0 | 1 | 3 | 0
|  |  |  | Nhân công | [9 empty] | 0 | 1 | 2 | 0
|  | 740 | NC | Nhân công bậc 4,0/7 | công |  | 13.09 |  |  | 221125 | 2894526.25 |  |  | 0 | 1 | 1 | 0
tr125 | T4.1201 |  |  | Kéo rải dây chống sét và lấy độ võng trong phạm vi trạm, tiết diện dây <= 16 mm2 | 100m |  |  |  | 25463.65 |  | 360433.75 |  | 0 | 1 | 0 | 0 | 5
|  |  |  | Vật liệu | [9 empty] | 0 | 1 | 5 | 0
|  | 230 | VLP | Dây thép buộc fi 2-4 | kg |  | 0.03 | 15455 | 463.65 |  |  |  |  | 0 | 1 | 4 | 0
|  | 699 | VLP | Vật liệu khác | % |  | 5 | 5000 | 25000 |  |  |  |  | 0 | 1 | 3 | 0
|  |  |  | Nhân công | [9 empty] | 0 | 1 | 2 | 0
|  | 740 | NC | Nhân công bậc 4,0/7 | công |  | 1.63 |  |  | 221125 | 360433.75 |  |  | 0 | 1 | 1 | 0
tr125 | T4.1202 |  |  | Kéo rải dây chống sét và lấy độ võng trong phạm vi trạm, tiết diện dây <= 25 mm2 | 100m |  |  |  | 25463.65 |  | 442250 |  | 0 | 1 | 0 | 0 | 5
|  |  |  | Vật liệu | [9 empty] | 0 | 1 | 5 | 0
|  | 230 | VLP | Dây thép buộc fi 2-4 | kg |  | 0.03 | 15455 | 463.65 |  |  |  |  | 0 | 1 | 4 | 0
|  | 699 | VLP | Vật liệu khác | % |  | 5 | 5000 | 25000 |  |  |  |  | 0 | 1 | 3 | 0
|  |  |  | Nhân công | [9 empty] | 0 | 1 | 2 | 0
|  | 740 | NC | Nhân công bậc 4,0/7 | công |  | 2 |  |  | 221125 | 442250 |  |  | 0 | 1 | 1 | 0
tr125 | T4.1203 |  |  | Kéo rải dây chống sét và lấy độ võng trong phạm vi trạm, tiết diện dây <= 35 mm2 | 100m |  |  |  | 25463.65 |  | 497531.25 |  | 0 | 1 | 0 | 0 | 5
|  |  |  | Vật liệu | [9 empty] | 0 | 1 | 5 | 0
|  | 230 | VLP | Dây thép buộc fi 2-4 | kg |  | 0.03 | 15455 | 463.65 |  |  |  |  | 0 | 1 | 4 | 0
|  | 699 | VLP | Vật liệu khác | % |  | 5 | 5000 | 25000 |  |  |  |  | 0 | 1 | 3 | 0
|  |  |  | Nhân công | [9 empty] | 0 | 1 | 2 | 0
|  | 740 | NC | Nhân công bậc 4,0/7 | công |  | 2.25 |  |  | 221125 | 497531.25 |  |  | 0 | 1 | 1 | 0
tr125 | T4.1204 |  |  | Kéo rải dây chống sét và lấy độ võng trong phạm vi trạm, tiết diện dây <= 50 mm2 | 100m |  |  |  | 25463.65 |  | 557235 |  | 0 | 1 | 0 | 0 | 5
|  |  |  | Vật liệu | [9 empty] | 0 | 1 | 5 | 0
|  | 230 | VLP | Dây thép buộc fi 2-4 | kg |  | 0.03 | 15455 | 463.65 |  |  |  |  | 0 | 1 | 4 | 0
|  | 699 | VLP | Vật liệu khác | % |  | 5 | 5000 | 25000 |  |  |  |  | 0 | 1 | 3 | 0
|  |  |  | Nhân công | [9 empty] | 0 | 1 | 2 | 0
|  | 740 | NC | Nhân công bậc 4,0/7 | công |  | 2.52 |  |  | 221125 | 557235 |  |  | 0 | 1 | 1 | 0
tr125 | T4.1205 |  |  | Kéo rải dây chống sét và lấy độ võng trong phạm vi trạm, tiết diện dây <= 70 mm2 | 100m |  |  |  | 25463.65 |  | 670008.75 |  | 0 | 1 | 0 | 0 | 5
|  |  |  | Vật liệu | [9 empty] | 0 | 1 | 5 | 0
|  | 230 | VLP | Dây thép buộc fi 2-4 | kg |  | 0.03 | 15455 | 463.65 |  |  |  |  | 0 | 1 | 4 | 0
|  | 699 | VLP | Vật liệu khác | % |  | 5 | 5000 | 25000 |  |  |  |  | 0 | 1 | 3 | 0
|  |  |  | Nhân công | [9 empty] | 0 | 1 | 2 | 0
|  | 740 | NC | Nhân công bậc 4,0/7 | công |  | 3.03 |  |  | 221125 | 670008.75 |  |  | 0 | 1 | 1 | 0
tr126 | T4.2101 |  |  | Lắp đặt sứ chuỗi, số bát sứ / 1 chuỗi <= 2 | 1 chuỗi sứ |  |  |  | 11775 |  | 39802.5 |  | 0 | 1 | 0 | 0 | 6
|  |  |  | Vật liệu | [9 empty] | 0 | 1 | 6 | 0
|  | 212 | VLP | Cồn công nghiệp | kg |  | 0.075 | 23000 | 1725 |  |  |  |  | 0 | 1 | 5 | 0
|  | 235 | VLP | Giẻ lau | kg |  | 0.01 | 5000 | 50 |  |  |  |  | 0 | 1 | 4 | 0
|  | 699 | VLP | Vật liệu khác | % |  | 2 | 5000 | 10000 |  |  |  |  | 0 | 1 | 3 | 0
|  |  |  | Nhân công | [9 empty] | 0 | 1 | 2 | 0
|  | 740 | NC | Nhân công bậc 4,0/7 | công |  | 0.18 |  |  | 221125 | 39802.5 |  |  | 0 | 1 | 1 | 0
tr126 | T4.2102 |  |  | Lắp đặt sứ chuỗi, số bát sứ / 1 chuỗi <= 5 | 1 chuỗi sứ |  |  |  | 13295 |  | 99506.25 |  | 0 | 1 | 0 | 0 | 6
|  |  |  | Vật liệu | [9 empty] | 0 | 1 | 6 | 0
|  | 212 | VLP | Cồn công nghiệp | kg |  | 0.14 | 23000 | 3220 |  |  |  |  | 0 | 1 | 5 | 0
|  | 235 | VLP | Giẻ lau | kg |  | 0.015 | 5000 | 75 |  |  |  |  | 0 | 1 | 4 | 0
|  | 699 | VLP | Vật liệu khác | % |  | 2 | 5000 | 10000 |  |  |  |  | 0 | 1 | 3 | 0
|  |  |  | Nhân công | [9 empty] | 0 | 1 | 2 | 0
|  | 740 | NC | Nhân công bậc 4,0/7 | công |  | 0.45 |  |  | 221125 | 99506.25 |  |  | 0 | 1 | 1 | 0
tr126 | T4.2103 |  |  | Lắp đặt sứ chuỗi, số bát sứ / 1 chuỗi <= 8 | 1 chuỗi sứ |  |  |  | 15252 |  | 156998.75 |  | 0 | 1 | 0 | 0 | 6
|  |  |  | Vật liệu | [9 empty] | 0 | 1 | 6 | 0
|  | 212 | VLP | Cồn công nghiệp | kg |  | 0.224 | 23000 | 5152 |  |  |  |  | 0 | 1 | 5 | 0
|  | 235 | VLP | Giẻ lau | kg |  | 0.02 | 5000 | 100 |  |  |  |  | 0 | 1 | 4 | 0
|  | 699 | VLP | Vật liệu khác | % |  | 2 | 5000 | 10000 |  |  |  |  | 0 | 1 | 3 | 0
|  |  |  | Nhân công | [9 empty] | 0 | 1 | 2 | 0
|  | 740 | NC | Nhân công bậc 4,0/7 | công |  | 0.71 |  |  | 221125 | 156998.75 |  |  | 0 | 1 | 1 | 0
tr126 | T4.2104 |  |  | Lắp đặt sứ chuỗi, số bát sứ / 1 chuỗi <= 11 | 1 chuỗi sứ |  |  |  | 17209 |  | 223336.25 |  | 0 | 1 | 0 | 0 | 6
|  |  |  | Vật liệu | [9 empty] | 0 | 1 | 6 | 0
|  | 212 | VLP | Cồn công nghiệp | kg |  | 0.308 | 23000 | 7084 |  |  |  |  | 0 | 1 | 5 | 0
|  | 235 | VLP | Giẻ lau | kg |  | 0.025 | 5000 | 125 |  |  |  |  | 0 | 1 | 4 | 0
|  | 699 | VLP | Vật liệu khác | % |  | 2 | 5000 | 10000 |  |  |  |  | 0 | 1 | 3 | 0
|  |  |  | Nhân công | [9 empty] | 0 | 1 | 2 | 0
|  | 740 | NC | Nhân công bậc 4,0/7 | công |  | 1.01 |  |  | 221125 | 223336.25 |  |  | 0 | 1 | 1 | 0
tr126 | T4.2105 |  |  | Lắp đặt sứ chuỗi, số bát sứ / 1 chuỗi <= 14 | 1 chuỗi sứ |  |  |  | 19166 |  | 283040 |  | 0 | 1 | 0 | 0 | 6
|  |  |  | Vật liệu | [9 empty] | 0 | 1 | 6 | 0
|  | 212 | VLP | Cồn công nghiệp | kg |  | 0.392 | 23000 | 9016 |  |  |  |  | 0 | 1 | 5 | 0
|  | 235 | VLP | Giẻ lau | kg |  | 0.03 | 5000 | 150 |  |  |  |  | 0 | 1 | 4 | 0
|  | 699 | VLP | Vật liệu khác | % |  | 2 | 5000 | 10000 |  |  |  |  | 0 | 1 | 3 | 0
|  |  |  | Nhân công | [9 empty] | 0 | 1 | 2 | 0
|  | 740 | NC | Nhân công bậc 4,0/7 | công |  | 1.28 |  |  | 221125 | 283040 |  |  | 0 | 1 | 1 | 0
tr126 | T4.2106 |  |  | Lắp đặt sứ chuỗi, số bát sứ / 1 chuỗi <= 29 | 1 chuỗi sứ |  |  |  | 28976 |  | 409081.25 |  | 0 | 1 | 0 | 0 | 6
|  |  |  | Vật liệu | [9 empty] | 0 | 1 | 6 | 0
|  | 212 | VLP | Cồn công nghiệp | kg |  | 0.812 | 23000 | 18676 |  |  |  |  | 0 | 1 | 5 | 0
|  | 235 | VLP | Giẻ lau | kg |  | 0.06 | 5000 | 300 |  |  |  |  | 0 | 1 | 4 | 0
|  | 699 | VLP | Vật liệu khác | % |  | 2 | 5000 | 10000 |  |  |  |  | 0 | 1 | 3 | 0
|  |  |  | Nhân công | [9 empty] | 0 | 1 | 2 | 0
|  | 740 | NC | Nhân công bậc 4,0/7 | công |  | 1.85 |  |  | 221125 | 409081.25 |  |  | 0 | 1 | 1 | 0
tr126 | T4.2201 |  |  | Lắp đặt sứ đứng, cấp điện áp 10-35kV | 1 cái |  |  |  | 16590 |  | 50858.75 |  | 0 | 1 | 0 | 0 | 6
|  |  |  | Vật liệu | [9 empty] | 0 | 1 | 6 | 0
|  | 212 | VLP | Cồn công nghiệp | kg |  | 0.28 | 23000 | 6440 |  |  |  |  | 0 | 1 | 5 | 0
|  | 235 | VLP | Giẻ lau | kg |  | 0.03 | 5000 | 150 |  |  |  |  | 0 | 1 | 4 | 0
|  | 699 | VLP | Vật liệu khác | % |  | 2 | 5000 | 10000 |  |  |  |  | 0 | 1 | 3 | 0
|  |  |  | Nhân công | [9 empty] | 0 | 1 | 2 | 0
|  | 740 | NC | Nhân công bậc 4,0/7 | công |  | 0.23 |  |  | 221125 | 50858.75 |  |  | 0 | 1 | 1 | 0
tr126 | T4.2202 |  |  | Lắp đặt sứ đứng, cấp điện áp 110V | 1 cái |  |  |  | 24418 |  | 486475 |  | 0 | 1 | 0 | 0 | 6
|  |  |  | Vật liệu | [9 empty] | 0 | 1 | 6 | 0
|  | 212 | VLP | Cồn công nghiệp | kg |  | 0.616 | 23000 | 14168 |  |  |  |  | 0 | 1 | 5 | 0
|  | 235 | VLP | Giẻ lau | kg |  | 0.05 | 5000 | 250 |  |  |  |  | 0 | 1 | 4 | 0
|  | 699 | VLP | Vật liệu khác | % |  | 2 | 5000 | 10000 |  |  |  |  | 0 | 1 | 3 | 0
|  |  |  | Nhân công | [9 empty] | 0 | 1 | 2 | 0
|  | 740 | NC | Nhân công bậc 4,0/7 | công |  | 2.2 |  |  | 221125 | 486475 |  |  | 0 | 1 | 1 | 0
tr126 | T4.2203 |  |  | Lắp đặt sứ đứng, cấp điện áp 220V | 1 cái |  |  |  | 47952 |  | 707600 |  | 0 | 1 | 0 | 0 | 6
|  |  |  | Vật liệu | [9 empty] | 0 | 1 | 6 | 0
|  | 212 | VLP | Cồn công nghiệp | kg |  | 1.624 | 23000 | 37352 |  |  |  |  | 0 | 1 | 5 | 0
|  | 235 | VLP | Giẻ lau | kg |  | 0.12 | 5000 | 600 |  |  |  |  | 0 | 1 | 4 | 0
|  | 699 | VLP | Vật liệu khác | % |  | 2 | 5000 | 10000 |  |  |  |  | 0 | 1 | 3 | 0
|  |  |  | Nhân công | [9 empty] | 0 | 1 | 2 | 0
|  | 740 | NC | Nhân công bậc 4,0/7 | công |  | 3.2 |  |  | 221125 | 707600 |  |  | 0 | 1 | 1 | 0
tr126 | T4.2204 |  |  | Lắp đặt sứ đứng, cấp điện áp 500V | 1 cái |  |  |  | 49850 |  | 1658437.5 |  | 0 | 1 | 0 | 0 | 6
|  |  |  | Vật liệu | [9 empty] | 0 | 1 | 6 | 0
|  | 212 | VLP | Cồn công nghiệp | kg |  | 1.7 | 23000 | 39100 |  |  |  |  | 0 | 1 | 5 | 0
|  | 235 | VLP | Giẻ lau | kg |  | 0.15 | 5000 | 750 |  |  |  |  | 0 | 1 | 4 | 0
|  | 699 | VLP | Vật liệu khác | % |  | 2 | 5000 | 10000 |  |  |  |  | 0 | 1 | 3 | 0
|  |  |  | Nhân công | [9 empty] | 0 | 1 | 2 | 0
|  | 740 | NC | Nhân công bậc 4,0/7 | công |  | 7.5 |  |  | 221125 | 1658437.5 |  |  | 0 | 1 | 1 | 0
tr127 | T4.2301 |  |  | Lắp đặt sứ xuyên, cấp điện áp 10-35kV | 1 cái |  |  |  | 36203 |  | 126041.25 |  | 0 | 1 | 0 | 0 | 6
|  |  |  | Vật liệu | [9 empty] | 0 | 1 | 6 | 0
|  | 212 | VLP | Cồn công nghiệp | kg |  | 0.476 | 23000 | 10948 |  |  |  |  | 0 | 1 | 5 | 0
|  | 235 | VLP | Giẻ lau | kg |  | 0.051 | 5000 | 255 |  |  |  |  | 0 | 1 | 4 | 0
|  | 699 | VLP | Vật liệu khác | % |  | 5 | 5000 | 25000 |  |  |  |  | 0 | 1 | 3 | 0
|  |  |  | Nhân công | [9 empty] | 0 | 1 | 2 | 0
|  | 740 | NC | Nhân công bậc 4,0/7 | công |  | 0.57 |  |  | 221125 | 126041.25 |  |  | 0 | 1 | 1 | 0
tr127 | T4.2302 |  |  | Lắp đặt sứ xuyên, cấp điện áp 110kV | 1 cái |  |  |  | 49506 |  | 1216187.5 |  | 553225.5 | 1 | 0 | 0 | 8
|  |  |  | Vật liệu | [9 empty] | 0 | 1 | 8 | 0
|  | 212 | VLP | Cồn công nghiệp | kg |  | 1.047 | 23000 | 24081 |  |  |  |  | 0 | 1 | 7 | 0
|  | 235 | VLP | Giẻ lau | kg |  | 0.085 | 5000 | 425 |  |  |  |  | 0 | 1 | 6 | 0
|  | 699 | VLP | Vật liệu khác | % |  | 5 | 5000 | 25000 |  |  |  |  | 0 | 1 | 5 | 0
|  |  |  | Nhân công | [9 empty] | 0 | 1 | 4 | 0
|  | 740 | NC | Nhân công bậc 4,0/7 | công |  | 5.5 |  |  | 221125 | 1216187.5 |  |  | 0 | 1 | 3 | 0
|  |  |  | Máy thi công | [9 empty] | 0 | 1 | 2 | 0
| M102.0103 | 900 | MTC | Cẩu 5 tấn | ca |  | 0.375 |  |  |  |  | 1475268 | 553225.5 | 0 | 1 | 1 | 0
tr127 | T4.2303 |  |  | Lắp đặt sứ xuyên, cấp điện áp 220kV | 1 cái |  |  |  | 89523 |  | 1769000 |  | 1106451 | 1 | 0 | 0 | 8
|  |  |  | Vật liệu | [9 empty] | 0 | 1 | 8 | 0
|  | 212 | VLP | Cồn công nghiệp | kg |  | 2.761 | 23000 | 63503 |  |  |  |  | 0 | 1 | 7 | 0
|  | 235 | VLP | Giẻ lau | kg |  | 0.204 | 5000 | 1020 |  |  |  |  | 0 | 1 | 6 | 0
|  | 699 | VLP | Vật liệu khác | % |  | 5 | 5000 | 25000 |  |  |  |  | 0 | 1 | 5 | 0
|  |  |  | Nhân công | [9 empty] | 0 | 1 | 4 | 0
|  | 740 | NC | Nhân công bậc 4,0/7 | công |  | 8 |  |  | 221125 | 1769000 |  |  | 0 | 1 | 3 | 0
|  |  |  | Máy thi công | [9 empty] | 0 | 1 | 2 | 0
| M102.0103 | 900 | MTC | Cẩu 5 tấn | ca |  | 0.75 |  |  |  |  | 1475268 | 1106451 | 0 | 1 | 1 | 0
tr127 | T4.2304 |  |  | Lắp đặt sứ xuyên, cấp điện áp 500kV | 1 cái |  |  |  | 92745 |  | 4146093.75 |  | 1475268 | 1 | 0 | 0 | 8
|  |  |  | Vật liệu | [9 empty] | 0 | 1 | 8 | 0
|  | 212 | VLP | Cồn công nghiệp | kg |  | 2.89 | 23000 | 66470 |  |  |  |  | 0 | 1 | 7 | 0
|  | 235 | VLP | Giẻ lau | kg |  | 0.255 | 5000 | 1275 |  |  |  |  | 0 | 1 | 6 | 0
|  | 699 | VLP | Vật liệu khác | % |  | 5 | 5000 | 25000 |  |  |  |  | 0 | 1 | 5 | 0
|  |  |  | Nhân công | [9 empty] | 0 | 1 | 4 | 0
|  | 740 | NC | Nhân công bậc 4,0/7 | công |  | 18.75 |  |  | 221125 | 4146093.75 |  |  | 0 | 1 | 3 | 0
|  |  |  | Máy thi công | [9 empty] | 0 | 1 | 2 | 0
| M102.0103 | 900 | MTC | Cẩu 5 tấn | ca |  | 1 |  |  |  |  | 1475268 | 1475268 | 0 | 1 | 1 | 0
tr127 | T4.3001 |  |  | Lắp tạ bù loại 50kg | bộ |  |  |  | 50250 |  | 117196.25 |  | 0 | 1 | 0 | 0 | 5
|  |  |  | Vật liệu | [9 empty] | 0 | 1 | 5 | 0
|  | 235 | VLP | Giẻ lau | kg |  | 0.05 | 5000 | 250 |  |  |  |  | 0 | 1 | 4 | 0
|  | 699 | VLP | Vật liệu khác | % |  | 10 | 5000 | 50000 |  |  |  |  | 0 | 1 | 3 | 0
|  |  |  | Nhân công | [9 empty] | 0 | 1 | 2 | 0
|  | 740 | NC | Nhân công bậc 4,0/7 | công |  | 0.53 |  |  | 221125 | 117196.25 |  |  | 0 | 1 | 1 | 0
638 | T4.3002 |  |  | Lắp tạ chống rung | bộ |  |  |  | 50250 |  | 92872.5 |  | 0 | 1 | 0 | 0 | 5
|  |  |  | Vật liệu | [9 empty] | 0 | 1 | 5 | 0
|  | 235 | VLP | Giẻ lau | kg |  | 0.05 | 5000 | 250 |  |  |  |  | 0 | 1 | 4 | 0
|  | 699 | VLP | Vật liệu khác | % |  | 10 | 5000 | 50000 |  |  |  |  | 0 | 1 | 3 | 0
|  |  |  | Nhân công | [9 empty] | 0 | 1 | 2 | 0
|  | 740 | NC | Nhân công bậc 4,0/7 | công |  | 0.42 |  |  | 221125 | 92872.5 |  |  | 0 | 1 | 1 | 0
639 | T4.3003 |  |  | Lắp thu lôi ống | bộ |  |  |  | 50750 |  | 121618.75 |  | 0 | 1 | 0 | 0 | 5
|  |  |  | Vật liệu | [9 empty] | 0 | 1 | 5 | 0
|  | 235 | VLP | Giẻ lau | kg |  | 0.15 | 5000 | 750 |  |  |  |  | 0 | 1 | 4 | 0
|  | 699 | VLP | Vật liệu khác | % |  | 10 | 5000 | 50000 |  |  |  |  | 0 | 1 | 3 | 0
|  |  |  | Nhân công | [9 empty] | 0 | 1 | 2 | 0
|  | 740 | NC | Nhân công bậc 4,0/7 | công |  | 0.55 |  |  | 221125 | 121618.75 |  |  | 0 | 1 | 1 | 0
640 | T4.3004 |  |  | Lắp mỏ phóng | bộ |  |  |  | 50750 |  | 72971.25 |  | 0 | 1 | 0 | 0 | 5
|  |  |  | Vật liệu | [9 empty] | 0 | 1 | 5 | 0
|  | 235 | VLP | Giẻ lau | kg |  | 0.15 | 5000 | 750 |  |  |  |  | 0 | 1 | 4 | 0
|  | 699 | VLP | Vật liệu khác | % |  | 10 | 5000 | 50000 |  |  |  |  | 0 | 1 | 3 | 0
|  |  |  | Nhân công | [9 empty] | 0 | 1 | 2 | 0
|  | 740 | NC | Nhân công bậc 4,0/7 | công |  | 0.33 |  |  | 221125 | 72971.25 |  |  | 0 | 1 | 1 | 0
641 | T4.3005 |  |  | Lắp khoá các loại | bộ |  |  |  | 52765.5 |  | 121618.75 |  | 0 | 1 | 0 | 0 | 6
|  |  |  | Vật liệu | [9 empty] | 0 | 1 | 6 | 0
|  | 235 | VLP | Giẻ lau | kg |  | 0.05 | 5000 | 250 |  |  |  |  | 0 | 1 | 5 | 0
|  | 318 | VLP | Xăng | kg |  | 0.1 | 25155 | 2515.5 |  |  |  |  | 0 | 1 | 4 | 0
|  | 699 | VLP | Vật liệu khác | % |  | 10 | 5000 | 50000 |  |  |  |  | 0 | 1 | 3 | 0
|  |  |  | Nhân công | [9 empty] | 0 | 1 | 2 | 0
|  | 740 | NC | Nhân công bậc 4,0/7 | công |  | 0.55 |  |  | 221125 | 121618.75 |  |  | 0 | 1 | 1 | 0
642 | T4.3006 |  |  | Đầu cốt ép các loại | bộ |  |  |  | 52765.5 |  | 121618.75 |  | 0 | 1 | 0 | 0 | 6
|  |  |  | Vật liệu | [9 empty] | 0 | 1 | 6 | 0
|  | 235 | VLP | Giẻ lau | kg |  | 0.05 | 5000 | 250 |  |  |  |  | 0 | 1 | 5 | 0
|  | 318 | VLP | Xăng | kg |  | 0.1 | 25155 | 2515.5 |  |  |  |  | 0 | 1 | 4 | 0
|  | 699 | VLP | Vật liệu khác | % |  | 10 | 5000 | 50000 |  |  |  |  | 0 | 1 | 3 | 0
|  |  |  | Nhân công | [9 empty] | 0 | 1 | 2 | 0
|  | 740 | NC | Nhân công bậc 4,0/7 | công |  | 0.55 |  |  | 221125 | 121618.75 |  |  | 0 | 1 | 1 | 0
643 | T4.3007 |  |  | Lắp đặt kẹp các loại | bộ |  |  |  | 52765.5 |  | 92872.5 |  | 0 | 1 | 0 | 0 | 6
|  |  |  | Vật liệu | [9 empty] | 0 | 1 | 6 | 0
|  | 235 | VLP | Giẻ lau | kg |  | 0.05 | 5000 | 250 |  |  |  |  | 0 | 1 | 5 | 0
|  | 318 | VLP | Xăng | kg |  | 0.1 | 25155 | 2515.5 |  |  |  |  | 0 | 1 | 4 | 0
|  | 699 | VLP | Vật liệu khác | % |  | 10 | 5000 | 50000 |  |  |  |  | 0 | 1 | 3 | 0
|  |  |  | Nhân công | [9 empty] | 0 | 1 | 2 | 0
|  | 740 | NC | Nhân công bậc 4,0/7 | công |  | 0.42 |  |  | 221125 | 92872.5 |  |  | 0 | 1 | 1 | 0
644 | T4.3008 |  |  | Lắp đặt khung định vị | bộ |  |  |  | 52765.5 |  | 121618.75 |  | 0 | 1 | 0 | 0 | 6
|  |  |  | Vật liệu | [9 empty] | 0 | 1 | 6 | 0
|  | 235 | VLP | Giẻ lau | kg |  | 0.05 | 5000 | 250 |  |  |  |  | 0 | 1 | 5 | 0
|  | 318 | VLP | Xăng | kg |  | 0.1 | 25155 | 2515.5 |  |  |  |  | 0 | 1 | 4 | 0
|  | 699 | VLP | Vật liệu khác | % |  | 10 | 5000 | 50000 |  |  |  |  | 0 | 1 | 3 | 0
|  |  |  | Nhân công | [9 empty] | 0 | 1 | 2 | 0
|  | 740 | NC | Nhân công bậc 4,0/7 | công |  | 0.55 |  |  | 221125 | 121618.75 |  |  | 0 | 1 | 1 | 0
tr127 | T4.3009 |  |  | Lắp đặt phụ kiện thanh cái | bộ |  |  |  | 52765.5 |  | 92872.5 |  | 0 | 1 | 0 | 0 | 48
|  |  |  | Vật liệu | [9 empty] | 0 | 1 | 48 | 0
|  | 235 | VLP | Giẻ lau | kg |  | 0.05 | 5000 | 250 |  |  |  |  | 0 | 1 | 47 | 0
|  | 318 | VLP | Xăng | kg |  | 0.1 | 25155 | 2515.5 |  |  |  |  | 0 | 1 | 46 | 0
|  | 699 | VLP | Vật liệu khác | % |  | 10 | 5000 | 50000 |  |  |  |  | 0 | 1 | 45 | 0
|  |  |  | Nhân công | [9 empty] | 0 | 1 | 44 | 0
|  | 740 | NC | Nhân công bậc 4,0/7 | công |  | 0.42 |  |  | 221125 | 92872.5 |  |  | 0 | 1 | 43 | 0
tr128 |  |  |  | Lắp đặt dây dẫn xuống thiết bị, dây nhôm lõi thép, tiết diện <=95mm2 | m |  |  |  | 57250 |  | 6633.75 |  | 0 | 0 | 1 | 42 | 0
|  |  |  | Vật liệu | [9 empty] | 0 | 1 | 41 | 0
|  | 235 | VLP | Giẻ lau | kg |  | 0.05 | 5000 | 250 |  |  |  |  | 0 | 1 | 40 | 0
|  | 234 | VLP | Giấy ráp | tờ |  | 0.5 | 14000 | 7000 |  |  |  |  | 0 | 1 | 39 | 0
|  | 699 | VLP | Vật liệu khác | % |  | 10 | 5000 | 50000 |  |  |  |  | 0 | 1 | 38 | 0
|  |  |  | Nhân công | [9 empty] | 0 | 1 | 37 | 0
|  | 740 | NC | Nhân công bậc 4,0/7 | công |  | 0.03 |  |  | 221125 | 6633.75 |  |  | 0 | 1 | 36 | 0
647 |  |  |  | Lắp đặt dây dẫn xuống thiết bị, dây nhôm lõi thép, tiết diện <=150mm2 | m |  |  |  | 57250 |  | 17690 |  | 0 | 0 | 1 | 35 | 0
|  |  |  | Vật liệu | [9 empty] | 0 | 1 | 34 | 0
|  | 235 | VLP | Giẻ lau | kg |  | 0.05 | 5000 | 250 |  |  |  |  | 0 | 1 | 33 | 0
|  | 234 | VLP | Giấy ráp | tờ |  | 0.5 | 14000 | 7000 |  |  |  |  | 0 | 1 | 32 | 0
|  | 699 | VLP | Vật liệu khác | % |  | 10 | 5000 | 50000 |  |  |  |  | 0 | 1 | 31 | 0
|  |  |  | Nhân công | [9 empty] | 0 | 1 | 30 | 0
|  | 740 | NC | Nhân công bậc 4,0/7 | công |  | 0.08 |  |  | 221125 | 17690 |  |  | 0 | 1 | 29 | 0
648 |  |  |  | Lắp đặt dây dẫn xuống thiết bị, dây nhôm lõi thép, tiết diện <=240mm2 | m |  |  |  | 57400 |  | 28746.25 |  | 0 | 0 | 1 | 28 | 0
|  |  |  | Vật liệu | [9 empty] | 0 | 1 | 27 | 0
|  | 235 | VLP | Giẻ lau | kg |  | 0.08 | 5000 | 400 |  |  |  |  | 0 | 1 | 26 | 0
|  | 234 | VLP | Giấy ráp | tờ |  | 0.5 | 14000 | 7000 |  |  |  |  | 0 | 1 | 25 | 0
|  | 699 | VLP | Vật liệu khác | % |  | 10 | 5000 | 50000 |  |  |  |  | 0 | 1 | 24 | 0
|  |  |  | Nhân công | [9 empty] | 0 | 1 | 23 | 0
|  | 740 | NC | Nhân công bậc 4,0/7 | công |  | 0.13 |  |  | 221125 | 28746.25 |  |  | 0 | 1 | 22 | 0
649 |  |  |  | Lắp đặt dây dẫn xuống thiết bị, dây nhôm lõi thép, tiết diện <=400mm2 | m |  |  |  | 57500 |  | 55281.25 |  | 0 | 0 | 1 | 21 | 0
|  |  |  | Vật liệu | [9 empty] | 0 | 1 | 20 | 0
|  | 235 | VLP | Giẻ lau | kg |  | 0.1 | 5000 | 500 |  |  |  |  | 0 | 1 | 19 | 0
|  | 234 | VLP | Giấy ráp | tờ |  | 0.5 | 14000 | 7000 |  |  |  |  | 0 | 1 | 18 | 0
|  | 699 | VLP | Vật liệu khác | % |  | 10 | 5000 | 50000 |  |  |  |  | 0 | 1 | 17 | 0
|  |  |  | Nhân công | [9 empty] | 0 | 1 | 16 | 0
|  | 740 | NC | Nhân công bậc 4,0/7 | công |  | 0.25 |  |  | 221125 | 55281.25 |  |  | 0 | 1 | 15 | 0
650 |  |  |  | Lắp đặt dây dẫn xuống thiết bị, dây nhôm lõi thép, tiết diện <=800mm2 | m |  |  |  | 57750 |  | 95083.75 |  | 0 | 0 | 1 | 14 | 0
|  |  |  | Vật liệu | [9 empty] | 0 | 1 | 13 | 0
|  | 235 | VLP | Giẻ lau | kg |  | 0.15 | 5000 | 750 |  |  |  |  | 0 | 1 | 12 | 0
|  | 234 | VLP | Giấy ráp | tờ |  | 0.5 | 14000 | 7000 |  |  |  |  | 0 | 1 | 11 | 0
|  | 699 | VLP | Vật liệu khác | % |  | 10 | 5000 | 50000 |  |  |  |  | 0 | 1 | 10 | 0
|  |  |  | Nhân công | [9 empty] | 0 | 1 | 9 | 0
|  | 740 | NC | Nhân công bậc 4,0/7 | công |  | 0.43 |  |  | 221125 | 95083.75 |  |  | 0 | 1 | 8 | 0
tr128 |  |  |  | Lắp đặt dây dẫn xuống thiết bị, dây nhôm lõi thép, tiết diện >800mm2 | m |  |  |  | 58000 |  | 110562.5 |  | 0 | 0 | 1 | 7 | 0
|  |  |  | Vật liệu | [9 empty] | 0 | 1 | 6 | 0
|  | 235 | VLP | Giẻ lau | kg |  | 0.2 | 5000 | 1000 |  |  |  |  | 0 | 1 | 5 | 0
|  | 234 | VLP | Giấy ráp | tờ |  | 0.5 | 14000 | 7000 |  |  |  |  | 0 | 1 | 4 | 0
|  | 699 | VLP | Vật liệu khác | % |  | 10 | 5000 | 50000 |  |  |  |  | 0 | 1 | 3 | 0
|  |  |  | Nhân công | [9 empty] | 0 | 1 | 2 | 0
|  | 740 | NC | Nhân công bậc 4,0/7 | công |  | 0.5 |  |  | 221125 | 110562.5 |  |  | 0 | 1 | 1 | 0
tr128 | T4.4101 |  |  | Lắp đặt dây dẫn xuống thiết bị, dây đồng, tiết diện <=95mm2 | m |  |  |  | 1450 |  | 11056.25 |  | 0 | 1 | 0 | 0 | 6
|  |  |  | Vật liệu | [9 empty] | 0 | 1 | 6 | 0
|  | 235 | VLP | Giẻ lau | kg |  | 0.05 | 5000 | 250 |  |  |  |  | 0 | 1 | 5 | 0
|  | 234 | VLP | Giấy ráp | tờ |  | 0.05 | 14000 | 700 |  |  |  |  | 0 | 1 | 4 | 0
|  | 699 | VLP | Vật liệu khác | % |  | 10 | 5000 | 500 |  |  |  |  | 0 | 1 | 3 | 0
|  |  |  | Nhân công | [9 empty] | 0 | 1 | 2 | 0
|  | 740 | NC | Nhân công bậc 4,0/7 | công |  | 0.05 |  |  | 221125 | 11056.25 |  |  | 0 | 1 | 1 | 0
653 | T4.4102 |  |  | Lắp đặt dây dẫn xuống thiết bị, dây đồng, tiết diện <=150mm2 | m |  |  |  | 1450 |  | 22112.5 |  | 0 | 1 | 0 | 0 | 6
|  |  |  | Vật liệu | [9 empty] | 0 | 1 | 6 | 0
|  | 235 | VLP | Giẻ lau | kg |  | 0.05 | 5000 | 250 |  |  |  |  | 0 | 1 | 5 | 0
|  | 234 | VLP | Giấy ráp | tờ |  | 0.05 | 14000 | 700 |  |  |  |  | 0 | 1 | 4 | 0
|  | 699 | VLP | Vật liệu khác | % |  | 10 | 5000 | 500 |  |  |  |  | 0 | 1 | 3 | 0
|  |  |  | Nhân công | [9 empty] | 0 | 1 | 2 | 0
|  | 740 | NC | Nhân công bậc 4,0/7 | công |  | 0.1 |  |  | 221125 | 22112.5 |  |  | 0 | 1 | 1 | 0
654 | T4.4103 |  |  | Lắp đặt dây dẫn xuống thiết bị, dây đồng, tiết diện <=240mm2 | m |  |  |  | 51100 |  | 37591.25 |  | 0 | 1 | 0 | 0 | 6
|  |  |  | Vật liệu | [9 empty] | 0 | 1 | 6 | 0
|  | 235 | VLP | Giẻ lau | kg |  | 0.08 | 5000 | 400 |  |  |  |  | 0 | 1 | 5 | 0
|  | 234 | VLP | Giấy ráp | tờ |  | 0.05 | 14000 | 700 |  |  |  |  | 0 | 1 | 4 | 0
|  | 699 | VLP | Vật liệu khác | % |  | 10 | 5000 | 50000 |  |  |  |  | 0 | 1 | 3 | 0
|  |  |  | Nhân công | [9 empty] | 0 | 1 | 2 | 0
|  | 740 | NC | Nhân công bậc 4,0/7 | công |  | 0.17 |  |  | 221125 | 37591.25 |  |  | 0 | 1 | 1 | 0
654 | T4.4204 |  |  | Lắp đặt dây dẫn xuống thiết bị, dây đồng, tiết diện <=400mm2 | m |  |  |  | 51200 |  | 66337.5 |  | 0 | 1 | 0 | 0 | 6
|  |  |  | Vật liệu | [9 empty] | 0 | 1 | 6 | 0
|  | 235 | VLP | Giẻ lau | kg |  | 0.1 | 5000 | 500 |  |  |  |  | 0 | 1 | 5 | 0
|  | 234 | VLP | Giấy ráp | tờ |  | 0.05 | 14000 | 700 |  |  |  |  | 0 | 1 | 4 | 0
|  | 699 | VLP | Vật liệu khác | % |  | 10 | 5000 | 50000 |  |  |  |  | 0 | 1 | 3 | 0
|  |  |  | Nhân công | [9 empty] | 0 | 1 | 2 | 0
|  | 740 | NC | Nhân công bậc 4,0/7 | công |  | 0.3 |  |  | 221125 | 66337.5 |  |  | 0 | 1 | 1 | 0
654 | T4.4205 |  |  | Lắp đặt dây dẫn xuống thiết bị, dây đồng, tiết diện <=800mm2 | m |  |  |  | 51450 |  | 112773.75 |  | 0 | 1 | 0 | 0 | 6
|  |  |  | Vật liệu | [9 empty] | 0 | 1 | 6 | 0
|  | 235 | VLP | Giẻ lau | kg |  | 0.15 | 5000 | 750 |  |  |  |  | 0 | 1 | 5 | 0
|  | 234 | VLP | Giấy ráp | tờ |  | 0.05 | 14000 | 700 |  |  |  |  | 0 | 1 | 4 | 0
|  | 699 | VLP | Vật liệu khác | % |  | 10 | 5000 | 50000 |  |  |  |  | 0 | 1 | 3 | 0
|  |  |  | Nhân công | [9 empty] | 0 | 1 | 2 | 0
|  | 740 | NC | Nhân công bậc 4,0/7 | công |  | 0.51 |  |  | 221125 | 112773.75 |  |  | 0 | 1 | 1 | 0
654 | T4.4206 |  |  | Lắp đặt dây dẫn xuống thiết bị, dây đồng, tiết diện <=800mm2 | m |  |  |  | 51700 |  | 130463.75 |  | 0 | 1 | 0 | 0 | 6
|  |  |  | Vật liệu | [9 empty] | 0 | 1 | 6 | 0
|  | 235 | VLP | Giẻ lau | kg |  | 0.2 | 5000 | 1000 |  |  |  |  | 0 | 1 | 5 | 0
|  | 234 | VLP | Giấy ráp | tờ |  | 0.05 | 14000 | 700 |  |  |  |  | 0 | 1 | 4 | 0
|  | 699 | VLP | Vật liệu khác | % |  | 10 | 5000 | 50000 |  |  |  |  | 0 | 1 | 3 | 0
|  |  |  | Nhân công | [9 empty] | 0 | 1 | 2 | 0
|  | 740 | NC | Nhân công bậc 4,0/7 | công |  | 0.59 |  |  | 221125 | 130463.75 |  |  | 0 | 1 | 1 | 0
tr129 | T4.5101 |  |  | Lắp đặt thanh cái dẹt kích thước 25x4 | 10m |  |  |  | 57613.6 |  | 154787.5 |  | 14408.42 | 1 | 0 | 0 | 9
|  |  |  | Vật liệu | [9 empty] | 0 | 1 | 9 | 0
|  | 235 | VLP | Giẻ lau | kg |  | 0.05 | 5000 | 250 |  |  |  |  | 0 | 1 | 8 | 0
|  | 310 | VLP | Sơn | kg |  | 0.1 | 73636 | 7363.6 |  |  |  |  | 0 | 1 | 7 | 0
|  | 699 | VLP | Vật liệu khác | % |  | 10 | 5000 | 50000 |  |  |  |  | 0 | 1 | 6 | 0
|  |  |  | Nhân công | [9 empty] | 0 | 1 | 5 | 0
|  | 740 | NC | Nhân công bậc 4,0/7 | công |  | 0.7 |  |  | 221125 | 154787.5 |  |  | 0 | 1 | 4 | 0
|  |  |  | Máy thi công | [9 empty] | 0 | 1 | 3 | 0
| M102.1802 | 904 | MTC | Xe nâng thang | ca |  | 0.01 |  |  |  |  | 1393090 | 13930.9 | 0 | 1 | 2 | 0
| M201.0001 | 910 | MTC | Máy khoan điện cầm tay 0,6kw | ca |  | 0.01 |  |  |  |  | 47752 | 477.52 | 0 | 1 | 1 | 0
656 | T4.5102 |  |  | Lắp đặt thanh cái dẹt kích thước 40x4 | 10m |  |  |  | 57863.6 |  | 216702.5 |  | 14408.42 | 1 | 0 | 0 | 9
|  |  |  | Vật liệu | [9 empty] | 0 | 1 | 9 | 0
|  | 235 | VLP | Giẻ lau | kg |  | 0.1 | 5000 | 500 |  |  |  |  | 0 | 1 | 8 | 0
|  | 310 | VLP | Sơn | kg |  | 0.1 | 73636 | 7363.6 |  |  |  |  | 0 | 1 | 7 | 0
|  | 699 | VLP | Vật liệu khác | % |  | 10 | 5000 | 50000 |  |  |  |  | 0 | 1 | 6 | 0
|  |  |  | Nhân công | [9 empty] | 0 | 1 | 5 | 0
|  | 740 | NC | Nhân công bậc 4,0/7 | công |  | 0.98 |  |  | 221125 | 216702.5 |  |  | 0 | 1 | 4 | 0
|  |  |  | Máy thi công | [9 empty] | 0 | 1 | 3 | 0
| M102.1802 | 904 | MTC | Xe nâng thang | ca |  | 0.01 |  |  |  |  | 1393090 | 13930.9 | 0 | 1 | 2 | 0
| M201.0001 | 910 | MTC | Máy khoan điện cầm tay 0,6kw | ca |  | 0.01 |  |  |  |  | 47752 | 477.52 | 0 | 1 | 1 | 0
657 | T4.5103 |  |  | Lắp đặt thanh cái dẹt kích thước 60x6 | 10m |  |  |  | 58113.6 |  | 249871.25 |  | 14408.42 | 1 | 0 | 0 | 9
|  |  |  | Vật liệu | [9 empty] | 0 | 1 | 9 | 0
|  | 235 | VLP | Giẻ lau | kg |  | 0.15 | 5000 | 750 |  |  |  |  | 0 | 1 | 8 | 0
|  | 310 | VLP | Sơn | kg |  | 0.1 | 73636 | 7363.6 |  |  |  |  | 0 | 1 | 7 | 0
|  | 699 | VLP | Vật liệu khác | % |  | 10 | 5000 | 50000 |  |  |  |  | 0 | 1 | 6 | 0
|  |  |  | Nhân công | [9 empty] | 0 | 1 | 5 | 0
|  | 740 | NC | Nhân công bậc 4,0/7 | công |  | 1.13 |  |  | 221125 | 249871.25 |  |  | 0 | 1 | 4 | 0
|  |  |  | Máy thi công | [9 empty] | 0 | 1 | 3 | 0
| M102.1802 | 904 | MTC | Xe nâng thang | ca |  | 0.01 |  |  |  |  | 1393090 | 13930.9 | 0 | 1 | 2 | 0
| M201.0001 | 910 | MTC | Máy khoan điện cầm tay 0,6kw | ca |  | 0.01 |  |  |  |  | 47752 | 477.52 | 0 | 1 | 1 | 0
658 | T4.5104 |  |  | Lắp đặt thanh cái dẹt kích thước 80x8 | 10m |  |  |  | 58263.6 |  | 305152.5 |  | 14408.42 | 1 | 0 | 0 | 9
|  |  |  | Vật liệu | [9 empty] | 0 | 1 | 9 | 0
|  | 235 | VLP | Giẻ lau | kg |  | 0.18 | 5000 | 900 |  |  |  |  | 0 | 1 | 8 | 0
|  | 310 | VLP | Sơn | kg |  | 0.1 | 73636 | 7363.6 |  |  |  |  | 0 | 1 | 7 | 0
|  | 699 | VLP | Vật liệu khác | % |  | 10 | 5000 | 50000 |  |  |  |  | 0 | 1 | 6 | 0
|  |  |  | Nhân công | [9 empty] | 0 | 1 | 5 | 0
|  | 740 | NC | Nhân công bậc 4,0/7 | công |  | 1.38 |  |  | 221125 | 305152.5 |  |  | 0 | 1 | 4 | 0
|  |  |  | Máy thi công | [9 empty] | 0 | 1 | 3 | 0
| M102.1802 | 904 | MTC | Xe nâng thang | ca |  | 0.01 |  |  |  |  | 1393090 | 13930.9 | 0 | 1 | 2 | 0
| M201.0001 | 910 | MTC | Máy khoan điện cầm tay 0,6kw | ca |  | 0.01 |  |  |  |  | 47752 | 477.52 | 0 | 1 | 1 | 0
659 | T4.5105 |  |  | Lắp đặt thanh cái dẹt kích thước 100x10 | 10m |  |  |  | 58463.6 |  | 442250 |  | 14408.42 | 1 | 0 | 0 | 9
|  |  |  | Vật liệu | [9 empty] | 0 | 1 | 9 | 0
|  | 235 | VLP | Giẻ lau | kg |  | 0.22 | 5000 | 1100 |  |  |  |  | 0 | 1 | 8 | 0
|  | 310 | VLP | Sơn | kg |  | 0.1 | 73636 | 7363.6 |  |  |  |  | 0 | 1 | 7 | 0
|  | 699 | VLP | Vật liệu khác | % |  | 10 | 5000 | 50000 |  |  |  |  | 0 | 1 | 6 | 0
|  |  |  | Nhân công | [9 empty] | 0 | 1 | 5 | 0
|  | 740 | NC | Nhân công bậc 4,0/7 | công |  | 2 |  |  | 221125 | 442250 |  |  | 0 | 1 | 4 | 0
|  |  |  | Máy thi công | [9 empty] | 0 | 1 | 3 | 0
| M102.1802 | 904 | MTC | Xe nâng thang | ca |  | 0.01 |  |  |  |  | 1393090 | 13930.9 | 0 | 1 | 2 | 0
| M201.0001 | 910 | MTC | Máy khoan điện cầm tay 0,6kw | ca |  | 0.01 |  |  |  |  | 47752 | 477.52 | 0 | 1 | 1 | 0
660 | T4.5106 |  |  | Lắp đặt thanh cái dẹt kích thước 120x10 | 10m |  |  |  | 58613.6 |  | 497531.25 |  | 14408.42 | 1 | 0 | 0 | 9
|  |  |  | Vật liệu | [9 empty] | 0 | 1 | 9 | 0
|  | 235 | VLP | Giẻ lau | kg |  | 0.25 | 5000 | 1250 |  |  |  |  | 0 | 1 | 8 | 0
|  | 310 | VLP | Sơn | kg |  | 0.1 | 73636 | 7363.6 |  |  |  |  | 0 | 1 | 7 | 0
|  | 699 | VLP | Vật liệu khác | % |  | 10 | 5000 | 50000 |  |  |  |  | 0 | 1 | 6 | 0
|  |  |  | Nhân công | [9 empty] | 0 | 1 | 5 | 0
|  | 740 | NC | Nhân công bậc 4,0/7 | công |  | 2.25 |  |  | 221125 | 497531.25 |  |  | 0 | 1 | 4 | 0
|  |  |  | Máy thi công | [9 empty] | 0 | 1 | 3 | 0
| M102.1802 | 904 | MTC | Xe nâng thang | ca |  | 0.01 |  |  |  |  | 1393090 | 13930.9 | 0 | 1 | 2 | 0
| M201.0001 | 910 | MTC | Máy khoan điện cầm tay 0,6kw | ca |  | 0.01 |  |  |  |  | 47752 | 477.52 | 0 | 1 | 1 | 0
tr129 | T4.5201 |  |  | Lắp đặt thanh cái ống kích thước <=80mm | 10m |  |  |  | 58463.6 |  | 386968.75 |  | 14408.42 | 1 | 0 | 0 | 9
|  |  |  | Vật liệu | [9 empty] | 0 | 1 | 9 | 0
|  | 235 | VLP | Giẻ lau | kg |  | 0.22 | 5000 | 1100 |  |  |  |  | 0 | 1 | 8 | 0
|  | 310 | VLP | Sơn | kg |  | 0.1 | 73636 | 7363.6 |  |  |  |  | 0 | 1 | 7 | 0
|  | 699 | VLP | Vật liệu khác | % |  | 10 | 5000 | 50000 |  |  |  |  | 0 | 1 | 6 | 0
|  |  |  | Nhân công | [9 empty] | 0 | 1 | 5 | 0
|  | 740 | NC | Nhân công bậc 4,0/7 | công |  | 1.75 |  |  | 221125 | 386968.75 |  |  | 0 | 1 | 4 | 0
|  |  |  | Máy thi công | [9 empty] | 0 | 1 | 3 | 0
| M102.1802 | 904 | MTC | Xe nâng thang | ca |  | 0.01 |  |  |  |  | 1393090 | 13930.9 | 0 | 1 | 2 | 0
| M201.0001 | 910 | MTC | Máy khoan điện cầm tay 0,6kw | ca |  | 0.01 |  |  |  |  | 47752 | 477.52 | 0 | 1 | 1 | 0
662 | T4.5202 |  |  | Lắp đặt thanh cái ống kích thước <=100mm | 10m |  |  |  | 58613.6 |  | 486475 |  | 14408.42 | 1 | 0 | 0 | 9
|  |  |  | Vật liệu | [9 empty] | 0 | 1 | 9 | 0
|  | 235 | VLP | Giẻ lau | kg |  | 0.25 | 5000 | 1250 |  |  |  |  | 0 | 1 | 8 | 0
|  | 310 | VLP | Sơn | kg |  | 0.1 | 73636 | 7363.6 |  |  |  |  | 0 | 1 | 7 | 0
|  | 699 | VLP | Vật liệu khác | % |  | 10 | 5000 | 50000 |  |  |  |  | 0 | 1 | 6 | 0
|  |  |  | Nhân công | [9 empty] | 0 | 1 | 5 | 0
|  | 740 | NC | Nhân công bậc 4,0/7 | công |  | 2.2 |  |  | 221125 | 486475 |  |  | 0 | 1 | 4 | 0
|  |  |  | Máy thi công | [9 empty] | 0 | 1 | 3 | 0
| M102.1802 | 904 | MTC | Xe nâng thang | ca |  | 0.01 |  |  |  |  | 1393090 | 13930.9 | 0 | 1 | 2 | 0
| M201.0001 | 910 | MTC | Máy khoan điện cầm tay 0,6kw | ca |  | 0.01 |  |  |  |  | 47752 | 477.52 | 0 | 1 | 1 | 0
663 | T4.5203 |  |  | Lắp đặt thanh cái ống kích thước <=150mm | 10m |  |  |  | 58863.6 |  | 597037.5 |  | 14408.42 | 1 | 0 | 0 | 9
|  |  |  | Vật liệu | [9 empty] | 0 | 1 | 9 | 0
|  | 235 | VLP | Giẻ lau | kg |  | 0.3 | 5000 | 1500 |  |  |  |  | 0 | 1 | 8 | 0
|  | 310 | VLP | Sơn | kg |  | 0.1 | 73636 | 7363.6 |  |  |  |  | 0 | 1 | 7 | 0
|  | 699 | VLP | Vật liệu khác | % |  | 10 | 5000 | 50000 |  |  |  |  | 0 | 1 | 6 | 0
|  |  |  | Nhân công | [9 empty] | 0 | 1 | 5 | 0
|  | 740 | NC | Nhân công bậc 4,0/7 | công |  | 2.7 |  |  | 221125 | 597037.5 |  |  | 0 | 1 | 4 | 0
|  |  |  | Máy thi công | [9 empty] | 0 | 1 | 3 | 0
| M102.1802 | 904 | MTC | Xe nâng thang | ca |  | 0.01 |  |  |  |  | 1393090 | 13930.9 | 0 | 1 | 2 | 0
| M201.0001 | 910 | MTC | Máy khoan điện cầm tay 0,6kw | ca |  | 0.01 |  |  |  |  | 47752 | 477.52 | 0 | 1 | 1 | 0
664 | T4.5204 |  |  | Lắp đặt thanh cái ống kích thước <=200mm | 10m |  |  |  | 59363.6 |  | 773937.5 |  | 14408.42 | 1 | 0 | 0 | 9
|  |  |  | Vật liệu | [9 empty] | 0 | 1 | 9 | 0
|  | 235 | VLP | Giẻ lau | kg |  | 0.4 | 5000 | 2000 |  |  |  |  | 0 | 1 | 8 | 0
|  | 310 | VLP | Sơn | kg |  | 0.1 | 73636 | 7363.6 |  |  |  |  | 0 | 1 | 7 | 0
|  | 699 | VLP | Vật liệu khác | % |  | 10 | 5000 | 50000 |  |  |  |  | 0 | 1 | 6 | 0
|  |  |  | Nhân công | [9 empty] | 0 | 1 | 5 | 0
|  | 740 | NC | Nhân công bậc 4,0/7 | công |  | 3.5 |  |  | 221125 | 773937.5 |  |  | 0 | 1 | 4 | 0
|  |  |  | Máy thi công | [9 empty] | 0 | 1 | 3 | 0
| M102.1802 | 904 | MTC | Xe nâng thang | ca |  | 0.01 |  |  |  |  | 1393090 | 13930.9 | 0 | 1 | 2 | 0
| M201.0001 | 910 | MTC | Máy khoan điện cầm tay 0,6kw | ca |  | 0.01 |  |  |  |  | 47752 | 477.52 | 0 | 1 | 1 | 0
tr130 | T4.6101 |  |  | Nối thanh cái dẹt kích thước 25x4 | mối |  |  |  | 103131 |  | 232181.25 |  | 16713.2 | 1 | 0 | 0 | 12
|  |  |  | Vật liệu | [9 empty] | 0 | 1 | 12 | 0
|  | 318 | VLP | Xăng | kg |  | 0.2 | 25155 | 5031 |  |  |  |  | 0 | 1 | 11 | 0
|  | 313 | VLP | Thiếc hàn | kg |  | 0.2 | 30000 | 6000 |  |  |  |  | 0 | 1 | 10 | 0
|  | 235 | VLP | Giẻ lau | kg |  | 0.1 | 5000 | 500 |  |  |  |  | 0 | 1 | 9 | 0
|  | 205 | VLP | Bulông êcu M 16x50 | bộ |  | 40 | 2000 | 80000 |  |  |  |  | 0 | 1 | 8 | 0
|  | 212 | VLP | Cồn công nghiệp | kg |  | 0.2 | 23000 | 4600 |  |  |  |  | 0 | 1 | 7 | 0
|  | 234 | VLP | Giấy ráp | tờ |  | 0.5 | 14000 | 7000 |  |  |  |  | 0 | 1 | 6 | 0
|  |  |  | Nhân công | [9 empty] | 0 | 1 | 5 | 0
|  | 740 | NC | Nhân công bậc 4,0/7 | công |  | 1.05 |  |  | 221125 | 232181.25 |  |  | 0 | 1 | 4 | 0
|  |  |  | Máy thi công | [9 empty] | 0 | 1 | 3 | 0
| M-BS3 | 909 | MTC | Đèn khò | ca |  | 0.01 |  |  |  |  | 0 | 0 | 0 | 1 | 2 | 0
| M201.0001 | 910 | MTC | Máy khoan điện cầm tay 0,6kw | ca |  | 0.35 |  |  |  |  | 47752 | 16713.2 | 0 | 1 | 1 | 0
666 | T4.6102 |  |  | Nối thanh cái dẹt kích thước 40x4 | mối |  |  |  | 106131 |  | 325053.75 |  | 23398.48 | 1 | 0 | 0 | 12
|  |  |  | Vật liệu | [9 empty] | 0 | 1 | 12 | 0
|  | 318 | VLP | Xăng | kg |  | 0.2 | 25155 | 5031 |  |  |  |  | 0 | 1 | 11 | 0
|  | 313 | VLP | Thiếc hàn | kg |  | 0.3 | 30000 | 9000 |  |  |  |  | 0 | 1 | 10 | 0
|  | 235 | VLP | Giẻ lau | kg |  | 0.1 | 5000 | 500 |  |  |  |  | 0 | 1 | 9 | 0
|  | 205 | VLP | Bulông êcu M 16x50 | bộ |  | 40 | 2000 | 80000 |  |  |  |  | 0 | 1 | 8 | 0
|  | 212 | VLP | Cồn công nghiệp | kg |  | 0.2 | 23000 | 4600 |  |  |  |  | 0 | 1 | 7 | 0
|  | 234 | VLP | Giấy ráp | tờ |  | 0.5 | 14000 | 7000 |  |  |  |  | 0 | 1 | 6 | 0
|  |  |  | Nhân công | [9 empty] | 0 | 1 | 5 | 0
|  | 740 | NC | Nhân công bậc 4,0/7 | công |  | 1.47 |  |  | 221125 | 325053.75 |  |  | 0 | 1 | 4 | 0
|  |  |  | Máy thi công | [9 empty] | 0 | 1 | 3 | 0
| M-BS3 | 909 | MTC | Đèn khò | ca |  | 0.01 |  |  |  |  | 0 | 0 | 0 | 1 | 2 | 0
| M201.0001 | 910 | MTC | Máy khoan điện cầm tay 0,6kw | ca |  | 0.49 |  |  |  |  | 47752 | 23398.48 | 0 | 1 | 1 | 0
667 | T4.6103 |  |  | Nối thanh cái dẹt kích thước 60x6 | mối |  |  |  | 112231 |  | 375912.5 |  | 27218.64 | 1 | 0 | 0 | 12
|  |  |  | Vật liệu | [9 empty] | 0 | 1 | 12 | 0
|  | 318 | VLP | Xăng | kg |  | 0.2 | 25155 | 5031 |  |  |  |  | 0 | 1 | 11 | 0
|  | 313 | VLP | Thiếc hàn | kg |  | 0.35 | 30000 | 10500 |  |  |  |  | 0 | 1 | 10 | 0
|  | 235 | VLP | Giẻ lau | kg |  | 0.1 | 5000 | 500 |  |  |  |  | 0 | 1 | 9 | 0
|  | 205 | VLP | Bulông êcu M 16x50 | bộ |  | 40 | 2000 | 80000 |  |  |  |  | 0 | 1 | 8 | 0
|  | 212 | VLP | Cồn công nghiệp | kg |  | 0.4 | 23000 | 9200 |  |  |  |  | 0 | 1 | 7 | 0
|  | 234 | VLP | Giấy ráp | tờ |  | 0.5 | 14000 | 7000 |  |  |  |  | 0 | 1 | 6 | 0
|  |  |  | Nhân công | [9 empty] | 0 | 1 | 5 | 0
|  | 740 | NC | Nhân công bậc 4,0/7 | công |  | 1.7 |  |  | 221125 | 375912.5 |  |  | 0 | 1 | 4 | 0
|  |  |  | Máy thi công | [9 empty] | 0 | 1 | 3 | 0
| M-BS3 | 909 | MTC | Đèn khò | ca |  | 0.01 |  |  |  |  | 0 | 0 | 0 | 1 | 2 | 0
| M201.0001 | 910 | MTC | Máy khoan điện cầm tay 0,6kw | ca |  | 0.57 |  |  |  |  | 47752 | 27218.64 | 0 | 1 | 1 | 0
668 | T4.6104 |  |  | Nối thanh cái dẹt kích thước 80x8 | mối |  |  |  | 123862 |  | 457728.75 |  | 32948.88 | 1 | 0 | 0 | 12
|  |  |  | Vật liệu | [9 empty] | 0 | 1 | 12 | 0
|  | 318 | VLP | Xăng | kg |  | 0.4 | 25155 | 10062 |  |  |  |  | 0 | 1 | 11 | 0
|  | 313 | VLP | Thiếc hàn | kg |  | 0.4 | 30000 | 12000 |  |  |  |  | 0 | 1 | 10 | 0
|  | 235 | VLP | Giẻ lau | kg |  | 0.1 | 5000 | 500 |  |  |  |  | 0 | 1 | 9 | 0
|  | 205 | VLP | Bulông êcu M 16x50 | bộ |  | 40 | 2000 | 80000 |  |  |  |  | 0 | 1 | 8 | 0
|  | 212 | VLP | Cồn công nghiệp | kg |  | 0.5 | 23000 | 11500 |  |  |  |  | 0 | 1 | 7 | 0
|  | 234 | VLP | Giấy ráp | tờ |  | 0.7 | 14000 | 9800 |  |  |  |  | 0 | 1 | 6 | 0
|  |  |  | Nhân công | [9 empty] | 0 | 1 | 5 | 0
|  | 740 | NC | Nhân công bậc 4,0/7 | công |  | 2.07 |  |  | 221125 | 457728.75 |  |  | 0 | 1 | 4 | 0
|  |  |  | Máy thi công | [9 empty] | 0 | 1 | 3 | 0
| M-BS3 | 909 | MTC | Đèn khò | ca |  | 0.02 |  |  |  |  | 0 | 0 | 0 | 1 | 2 | 0
| M201.0001 | 910 | MTC | Máy khoan điện cầm tay 0,6kw | ca |  | 0.69 |  |  |  |  | 47752 | 32948.88 | 0 | 1 | 1 | 0
669 | T4.6105 |  |  | Nối thanh cái dẹt kích thước 100x10 | mối |  |  |  | 130112 |  | 663375 |  | 47752 | 1 | 0 | 0 | 12
|  |  |  | Vật liệu | [9 empty] | 0 | 1 | 12 | 0
|  | 318 | VLP | Xăng | kg |  | 0.4 | 25155 | 10062 |  |  |  |  | 0 | 1 | 11 | 0
|  | 313 | VLP | Thiếc hàn | kg |  | 0.6 | 30000 | 18000 |  |  |  |  | 0 | 1 | 10 | 0
|  | 235 | VLP | Giẻ lau | kg |  | 0.15 | 5000 | 750 |  |  |  |  | 0 | 1 | 9 | 0
|  | 205 | VLP | Bulông êcu M 16x50 | bộ |  | 40 | 2000 | 80000 |  |  |  |  | 0 | 1 | 8 | 0
|  | 212 | VLP | Cồn công nghiệp | kg |  | 0.5 | 23000 | 11500 |  |  |  |  | 0 | 1 | 7 | 0
|  | 234 | VLP | Giấy ráp | tờ |  | 0.7 | 14000 | 9800 |  |  |  |  | 0 | 1 | 6 | 0
|  |  |  | Nhân công | [9 empty] | 0 | 1 | 5 | 0
|  | 740 | NC | Nhân công bậc 4,0/7 | công |  | 3 |  |  | 221125 | 663375 |  |  | 0 | 1 | 4 | 0
|  |  |  | Máy thi công | [9 empty] | 0 | 1 | 3 | 0
| M-BS3 | 909 | MTC | Đèn khò | ca |  | 0.02 |  |  |  |  | 0 | 0 | 0 | 1 | 2 | 0
| M201.0001 | 910 | MTC | Máy khoan điện cầm tay 0,6kw | ca |  | 1 |  |  |  |  | 47752 | 47752 | 0 | 1 | 1 | 0
670 | T4.6106 |  |  | Nối thanh cái dẹt kích thước 120x10 | mối |  |  |  | 133012 |  | 747402.5 |  | 53959.76 | 1 | 0 | 0 | 12
|  |  |  | Vật liệu | [9 empty] | 0 | 1 | 12 | 0
|  | 318 | VLP | Xăng | kg |  | 0.4 | 25155 | 10062 |  |  |  |  | 0 | 1 | 11 | 0
|  | 313 | VLP | Thiếc hàn | kg |  | 0.65 | 30000 | 19500 |  |  |  |  | 0 | 1 | 10 | 0
|  | 235 | VLP | Giẻ lau | kg |  | 0.15 | 5000 | 750 |  |  |  |  | 0 | 1 | 9 | 0
|  | 205 | VLP | Bulông êcu M 16x50 | bộ |  | 40 | 2000 | 80000 |  |  |  |  | 0 | 1 | 8 | 0
|  | 212 | VLP | Cồn công nghiệp | kg |  | 0.5 | 23000 | 11500 |  |  |  |  | 0 | 1 | 7 | 0
|  | 234 | VLP | Giấy ráp | tờ |  | 0.8 | 14000 | 11200 |  |  |  |  | 0 | 1 | 6 | 0
|  |  |  | Nhân công | [9 empty] | 0 | 1 | 5 | 0
|  | 740 | NC | Nhân công bậc 4,0/7 | công |  | 3.38 |  |  | 221125 | 747402.5 |  |  | 0 | 1 | 4 | 0
|  |  |  | Máy thi công | [9 empty] | 0 | 1 | 3 | 0
| M-BS3 | 909 | MTC | Đèn khò | ca |  | 0.02 |  |  |  |  | 0 | 0 | 0 | 1 | 2 | 0
| M201.0001 | 910 | MTC | Máy khoan điện cầm tay 0,6kw | ca |  | 1.13 |  |  |  |  | 47752 | 53959.76 | 0 | 1 | 1 | 0
tr130 | T4.6201 |  |  | Nối thanh cái ống kích thước <=80mm | mối |  |  |  | 120050 |  | 581558.75 |  | 42021.76 | 1 | 0 | 0 | 10
|  |  |  | Vật liệu | [9 empty] | 0 | 1 | 10 | 0
|  | 313 | VLP | Thiếc hàn | kg |  | 0.6 | 30000 | 18000 |  |  |  |  | 0 | 1 | 9 | 0
|  | 235 | VLP | Giẻ lau | kg |  | 0.15 | 5000 | 750 |  |  |  |  | 0 | 1 | 8 | 0
|  | 205 | VLP | Bulông êcu M 16x50 | bộ |  | 40 | 2000 | 80000 |  |  |  |  | 0 | 1 | 7 | 0
|  | 212 | VLP | Cồn công nghiệp | kg |  | 0.5 | 23000 | 11500 |  |  |  |  | 0 | 1 | 6 | 0
|  | 234 | VLP | Giấy ráp | tờ |  | 0.7 | 14000 | 9800 |  |  |  |  | 0 | 1 | 5 | 0
|  |  |  | Nhân công | [9 empty] | 0 | 1 | 4 | 0
|  | 740 | NC | Nhân công bậc 4,0/7 | công |  | 2.63 |  |  | 221125 | 581558.75 |  |  | 0 | 1 | 3 | 0
|  |  |  | Máy thi công | [9 empty] | 0 | 1 | 2 | 0
| M201.0001 | 910 | MTC | Máy khoan điện cầm tay 0,6kw | ca |  | 0.88 |  |  |  |  | 47752 | 42021.76 | 0 | 1 | 1 | 0
672 | T4.6202 |  |  | Nối thanh cái ống kích thước <=100mm | mối |  |  |  | 122950 |  | 729712.5 |  | 52527.2 | 1 | 0 | 0 | 10
|  |  |  | Vật liệu | [9 empty] | 0 | 1 | 10 | 0
|  | 313 | VLP | Thiếc hàn | kg |  | 0.65 | 30000 | 19500 |  |  |  |  | 0 | 1 | 9 | 0
|  | 235 | VLP | Giẻ lau | kg |  | 0.15 | 5000 | 750 |  |  |  |  | 0 | 1 | 8 | 0
|  | 205 | VLP | Bulông êcu M 16x50 | bộ |  | 40 | 2000 | 80000 |  |  |  |  | 0 | 1 | 7 | 0
|  | 212 | VLP | Cồn công nghiệp | kg |  | 0.5 | 23000 | 11500 |  |  |  |  | 0 | 1 | 6 | 0
|  | 234 | VLP | Giấy ráp | tờ |  | 0.8 | 14000 | 11200 |  |  |  |  | 0 | 1 | 5 | 0
|  |  |  | Nhân công | [9 empty] | 0 | 1 | 4 | 0
|  | 740 | NC | Nhân công bậc 4,0/7 | công |  | 3.3 |  |  | 221125 | 729712.5 |  |  | 0 | 1 | 3 | 0
|  |  |  | Máy thi công | [9 empty] | 0 | 1 | 2 | 0
| M201.0001 | 910 | MTC | Máy khoan điện cầm tay 0,6kw | ca |  | 1.1 |  |  |  |  | 47752 | 52527.2 | 0 | 1 | 1 | 0
673 | T4.6203 |  |  | Nối thanh cái ống kích thước <=150mm | mối |  |  |  | 130400 |  | 895556.25 |  | 64465.2 | 1 | 0 | 0 | 10
|  |  |  | Vật liệu | [9 empty] | 0 | 1 | 10 | 0
|  | 313 | VLP | Thiếc hàn | kg |  | 0.8 | 30000 | 24000 |  |  |  |  | 0 | 1 | 9 | 0
|  | 235 | VLP | Giẻ lau | kg |  | 0.18 | 5000 | 900 |  |  |  |  | 0 | 1 | 8 | 0
|  | 205 | VLP | Bulông êcu M 16x50 | bộ |  | 40 | 2000 | 80000 |  |  |  |  | 0 | 1 | 7 | 0
|  | 212 | VLP | Cồn công nghiệp | kg |  | 0.5 | 23000 | 11500 |  |  |  |  | 0 | 1 | 6 | 0
|  | 234 | VLP | Giấy ráp | tờ |  | 1 | 14000 | 14000 |  |  |  |  | 0 | 1 | 5 | 0
|  |  |  | Nhân công | [9 empty] | 0 | 1 | 4 | 0
|  | 740 | NC | Nhân công bậc 4,0/7 | công |  | 4.05 |  |  | 221125 | 895556.25 |  |  | 0 | 1 | 3 | 0
|  |  |  | Máy thi công | [9 empty] | 0 | 1 | 2 | 0
| M201.0001 | 910 | MTC | Máy khoan điện cầm tay 0,6kw | ca |  | 1.35 |  |  |  |  | 47752 | 64465.2 | 0 | 1 | 1 | 0
674 | T4.6204 |  |  | Nối thanh cái ống kích thước <=200mm | mối |  |  |  | 133500 |  | 1160906.25 |  | 83566 | 1 | 0 | 0 | 10
|  |  |  | Vật liệu | [9 empty] | 0 | 1 | 10 | 0
|  | 313 | VLP | Thiếc hàn | kg |  | 0.9 | 30000 | 27000 |  |  |  |  | 0 | 1 | 9 | 0
|  | 235 | VLP | Giẻ lau | kg |  | 0.2 | 5000 | 1000 |  |  |  |  | 0 | 1 | 8 | 0
|  | 205 | VLP | Bulông êcu M 16x50 | bộ |  | 40 | 2000 | 80000 |  |  |  |  | 0 | 1 | 7 | 0
|  | 212 | VLP | Cồn công nghiệp | kg |  | 0.5 | 23000 | 11500 |  |  |  |  | 0 | 1 | 6 | 0
|  | 234 | VLP | Giấy ráp | tờ |  | 1 | 14000 | 14000 |  |  |  |  | 0 | 1 | 5 | 0
|  |  |  | Nhân công | [9 empty] | 0 | 1 | 4 | 0
|  | 740 | NC | Nhân công bậc 4,0/7 | công |  | 5.25 |  |  | 221125 | 1160906.25 |  |  | 0 | 1 | 3 | 0
|  |  |  | Máy thi công | [9 empty] | 0 | 1 | 2 | 0
| M201.0001 | 910 | MTC | Máy khoan điện cầm tay 0,6kw | ca |  | 1.75 |  |  |  |  | 47752 | 83566 | 0 | 1 | 1 | 0
tr144 | T4.7111 |  |  | Kéo rải dây tiếp địa bằng hàn điện (D <= 12) | 10m |  |  |  | 13663.66 |  | 64126.25 |  | 21102.315 | 1 | 0 | 0 | 7
|  |  |  | Vật liệu | [9 empty] | 0 | 1 | 7 | 0
|  | 306 | VLP | Que hàn d4 | kg |  | 0.13 | 28182 | 3663.66 |  |  |  |  | 0 | 1 | 6 | 0
|  | 699 | VLP | Vật liệu khác | % |  | 2 | 5000 | 10000 |  |  |  |  | 0 | 1 | 5 | 0
|  |  |  | Nhân công | [9 empty] | 0 | 1 | 4 | 0
|  | 740 | NC | Nhân công bậc 4,0/7 | công |  | 0.29 |  |  | 221125 | 64126.25 |  |  | 0 | 1 | 3 | 0
|  |  |  | Máy thi công | [9 empty] | 0 | 1 | 2 | 0
| M112.4002 | 907 | MTC | Máy hàn điện 14W | ca |  | 0.065 |  |  |  |  | 324651 | 21102.315 | 0 | 1 | 1 | 0
| T4.7112 |  |  | Kéo rải dây tiếp địa bằng hàn điện (D <= 20) | 10m |  |  |  | 14509.12 |  | 77393.75 |  | 21102.315 | 1 | 0 | 0 | 7
|  |  |  | Vật liệu | [9 empty] | 0 | 1 | 7 | 0
|  | 306 | VLP | Que hàn d4 | kg |  | 0.16 | 28182 | 4509.12 |  |  |  |  | 0 | 1 | 6 | 0
|  | 699 | VLP | Vật liệu khác | % |  | 2 | 5000 | 10000 |  |  |  |  | 0 | 1 | 5 | 0
|  |  |  | Nhân công | [9 empty] | 0 | 1 | 4 | 0
|  | 740 | NC | Nhân công bậc 4,0/7 | công |  | 0.35 |  |  | 221125 | 77393.75 |  |  | 0 | 1 | 3 | 0
|  |  |  | Máy thi công | [9 empty] | 0 | 1 | 2 | 0
| M112.4002 | 907 | MTC | Máy hàn điện 14W | ca |  | 0.065 |  |  |  |  | 324651 | 21102.315 | 0 | 1 | 1 | 0
| T4.7211 |  |  | Kéo rải dây tiếp địa liên kết các cọc tiếp địa (D <= 12) | 10m |  |  |  | 0 |  | 33168.75 |  | 0 | 1 | 0 | 0 | 2
|  |  |  | Nhân công | [9 empty] | 0 | 1 | 2 | 0
|  | 740 | NC | Nhân công bậc 4,0/7 | công |  | 0.15 |  |  | 221125 | 33168.75 |  |  | 0 | 1 | 1 | 0
| T4.7212 |  |  | Kéo rải dây tiếp địa liên kết các cọc tiếp địa (D <= 20) | 10m |  |  |  | 0 |  | 39802.5 |  | 0 | 1 | 0 | 0 | 2
|  |  |  | Nhân công | [9 empty] | 0 | 1 | 2 | 0
|  | 740 | NC | Nhân công bậc 4,0/7 | công |  | 0.18 |  |  | 221125 | 39802.5 |  |  | 0 | 1 | 1 | 0
| T4.7312 |  |  | Đóng cọc tiếp địa dài L=2,5 xuống đất cấp II | 10m |  |  |  | 0 |  | 552812.5 |  | 0 | 1 | 0 | 0 | 2
|  |  |  | Nhân công | [9 empty] | 0 | 1 | 2 | 0
|  | 740 | NC | Nhân công bậc 4,0/7 | công |  | 2.5 |  |  | 221125 | 552812.5 |  |  | 0 | 1 | 1 | 0
677 | T4.8001 |  |  | Lắp đặt ghế cách điện thang, sàn thao tác | tấn |  |  |  | 0 |  | 2465543.75 |  | 0 | 1 | 0 | 0 | 3
|  |  |  | Vật liệu | [9 empty] | 0 | 1 | 3 | 0
|  |  |  | Nhân công | [9 empty] | 0 | 1 | 2 | 0
|  | 740 | NC | Nhân công bậc 4,0/7 | công |  | 11.15 |  |  | 221125 | 2465543.75 |  |  | 0 | 1 | 1 | 0
678 | T4.8002 |  |  | Lắp đặt giá đỡ | tấn |  |  |  | 0 |  | 2242207.5 |  | 0 | 1 | 0 | 0 | 2
|  |  |  | Nhân công | [9 empty] | 0 | 1 | 2 | 0
|  | 740 | NC | Nhân công bậc 4,0/7 | công |  | 10.14 |  |  | 221125 | 2242207.5 |  |  | 0 | 1 | 1 | 0
679 | T4.8003 |  |  | Lắp đặt ống bảo vệ PVC | 10m |  |  |  | 12000 |  | 331687.5 |  | 0 | 1 | 0 | 0 | 4
|  |  |  | Vật liệu | [9 empty] | 0 | 1 | 4 | 0
|  | 316 | VLP | Coliê sắt | cái |  | 4 | 3000 | 12000 |  |  |  |  | 0 | 1 | 3 | 0
|  |  |  | Nhân công | [9 empty] | 0 | 1 | 2 | 0
|  | 740 | NC | Nhân công bậc 4,0/7 | công |  | 1.5 |  |  | 221125 | 331687.5 |  |  | 0 | 1 | 1 | 0
680 | T4.8004 |  |  | Lắp đặt ống bảo vệ thép | 10m |  |  |  | 12000 |  | 663375 |  | 0 | 1 | 0 | 0 | 4
|  |  |  | Vật liệu | [9 empty] | 0 | 1 | 4 | 0
|  | 316 | VLP | Coliê sắt | cái |  | 4 | 3000 | 12000 |  |  |  |  | 0 | 1 | 3 | 0
|  |  |  | Nhân công | [9 empty] | 0 | 1 | 2 | 0
|  | 740 | NC | Nhân công bậc 4,0/7 | công |  | 3 |  |  | 221125 | 663375 |  |  | 0 | 1 | 1 | 0
tr132 | T4.9101 |  |  | Lắp đặt cột thép liên kết hàn | tấn |  |  |  | 224349.365 |  | 3409988.22 |  | 268557.06 | 1 | 0 | 0 | 14
|  |  |  | Vật liệu | [9 empty] | 0 | 1 | 14 | 0
|  | 229 | VLP | Dây thép mạ kẽm fi 2-4 | kg |  | 3.2 | 14762 | 47238.4 |  |  |  |  | 0 | 1 | 13 | 0
|  | 309 | VLP | Sơn chống rỉ | kg |  | 0.4 | 66300 | 26520 |  |  |  |  | 0 | 1 | 12 | 0
|  | 306 | VLP | Que hàn d4 | kg |  | 0.3 | 28182 | 8454.6 |  |  |  |  | 0 | 1 | 11 | 0
|  | 234 | VLP | Giấy ráp | tờ |  | 7 | 14000 | 98000 |  |  |  |  | 0 | 1 | 10 | 0
|  | 235 | VLP | Giẻ lau | kg |  | 0.2 | 5000 | 1000 |  |  |  |  | 0 | 1 | 9 | 0
|  | 209 | VLP | Chổi sơn | cái |  | 1.5 | 15000 | 22500 |  |  |  |  | 0 | 1 | 8 | 0
|  | 236 | VLP | Gỗ kê chèn | m3 |  | 0.003 | 3545455 | 10636.365 |  |  |  |  | 0 | 1 | 7 | 0
|  | 699 | VLP | Vật liệu khác | % |  | 2 | 5000 | 10000 |  |  |  |  | 0 | 1 | 6 | 0
|  |  |  | Nhân công | [9 empty] | 0 | 1 | 5 | 0
|  | 735 | NC | Nhân công bậc 3,5/7 | công |  | 16.74 |  |  | 203703 | 3409988.22 |  |  | 0 | 1 | 4 | 0
|  |  |  | Máy thi công | [9 empty] | 0 | 1 | 3 | 0
| M102.0105 | 901 | MTC | Cần trục bánh hơi 10 tấn | ca |  | 0.12 |  |  |  |  | 1967433 | 236091.96 | 0 | 1 | 2 | 0
| M112.4002 | 907 | MTC | Máy hàn điện 14W | ca |  | 0.1 |  |  |  |  | 324651 | 32465.1 | 0 | 1 | 1 | 0
684 | T4.9102 |  |  | Lắp đặt cột thép liên kết Bulong | tấn |  |  |  | 33922.165 |  | 2529991.26 |  | 0 | 1 | 0 | 0 | 6
|  |  |  | Vật liệu | [9 empty] | 0 | 1 | 6 | 0
|  | 229 | VLP | Dây thép mạ kẽm fi 2-4 | kg |  | 0.9 | 14762 | 13285.8 |  |  |  |  | 0 | 1 | 5 | 0
|  | 236 | VLP | Gỗ kê chèn | m3 |  | 0.003 | 3545455 | 10636.365 |  |  |  |  | 0 | 1 | 4 | 0
|  | 699 | VLP | Vật liệu khác | % |  | 2 | 5000 | 10000 |  |  |  |  | 0 | 1 | 3 | 0
|  |  |  | Nhân công | [9 empty] | 0 | 1 | 2 | 0
|  | 735 | NC | Nhân công bậc 3,5/7 | công |  | 12.42 |  |  | 203703 | 2529991.26 |  |  | 0 | 1 | 1 | 0
685 | T4.9103 |  |  | Lắp đặt cột Bê tông | cột |  |  |  | 34357.275 |  | 971663.31 |  | 393486.6 | 1 | 0 | 0 | 8
|  |  |  | Vật liệu | [9 empty] | 0 | 1 | 8 | 0
|  | 309 | VLP | Sơn chống rỉ | kg |  | 0.1 | 66300 | 6630 |  |  |  |  | 0 | 1 | 7 | 0
|  | 236 | VLP | Gỗ kê chèn | m3 |  | 0.005 | 3545455 | 17727.275 |  |  |  |  | 0 | 1 | 6 | 0
|  | 699 | VLP | Vật liệu khác | % |  | 2 | 5000 | 10000 |  |  |  |  | 0 | 1 | 5 | 0
|  |  |  | Nhân công | [9 empty] | 0 | 1 | 4 | 0
|  | 735 | NC | Nhân công bậc 3,5/7 | công |  | 4.77 |  |  | 203703 | 971663.31 |  |  | 0 | 1 | 3 | 0
|  |  |  | Máy thi công | [9 empty] | 0 | 1 | 2 | 0
| M102.0105 | 901 | MTC | Cần trục bánh hơi 10 tấn | ca |  | 0.2 |  |  |  |  | 1967433 | 393486.6 | 0 | 1 | 1 | 0
686 | T4.9201 |  |  | Lắp đặt trụ đỡ Bê tông | cột |  |  |  | 34357.275 |  | 376850.55 |  | 196743.3 | 1 | 0 | 0 | 8
|  |  |  | Vật liệu | [9 empty] | 0 | 1 | 8 | 0
|  | 309 | VLP | Sơn chống rỉ | kg |  | 0.1 | 66300 | 6630 |  |  |  |  | 0 | 1 | 7 | 0
|  | 236 | VLP | Gỗ kê chèn | m3 |  | 0.005 | 3545455 | 17727.275 |  |  |  |  | 0 | 1 | 6 | 0
|  | 699 | VLP | Vật liệu khác | % |  | 2 | 5000 | 10000 |  |  |  |  | 0 | 1 | 5 | 0
|  |  |  | Nhân công | [9 empty] | 0 | 1 | 4 | 0
|  | 735 | NC | Nhân công bậc 3,5/7 | công |  | 1.85 |  |  | 203703 | 376850.55 |  |  | 0 | 1 | 3 | 0
|  |  |  | Máy thi công | [9 empty] | 0 | 1 | 2 | 0
| M102.0105 | 901 | MTC | Cần trục bánh hơi 10 tấn | ca |  | 0.1 |  |  |  |  | 1967433 | 196743.3 | 0 | 1 | 1 | 0
687 | T4.9202 |  |  | Lắp đặt trụ đỡ Thép | tấn |  |  |  | 28017.365 |  | 2299806.87 |  | 0 | 1 | 0 | 0 | 6
|  |  |  | Vật liệu | [9 empty] | 0 | 1 | 6 | 0
|  | 229 | VLP | Dây thép mạ kẽm fi 2-4 | kg |  | 0.5 | 14762 | 7381 |  |  |  |  | 0 | 1 | 5 | 0
|  | 236 | VLP | Gỗ kê chèn | m3 |  | 0.003 | 3545455 | 10636.365 |  |  |  |  | 0 | 1 | 4 | 0
|  | 699 | VLP | Vật liệu khác | % |  | 2 | 5000 | 10000 |  |  |  |  | 0 | 1 | 3 | 0
|  |  |  | Nhân công | [9 empty] | 0 | 1 | 2 | 0
|  | 735 | NC | Nhân công bậc 3,5/7 | công |  | 11.29 |  |  | 203703 | 2299806.87 |  |  | 0 | 1 | 1 | 0
tr132 | T4.9301 |  |  | Lắp đặt xà Bê tông | bộ |  |  |  | 54247.275 |  | 971663.31 |  | 393486.6 | 1 | 0 | 0 | 8
|  |  |  | Vật liệu | [9 empty] | 0 | 1 | 8 | 0
|  | 309 | VLP | Sơn chống rỉ | kg |  | 0.4 | 66300 | 26520 |  |  |  |  | 0 | 1 | 7 | 0
|  | 236 | VLP | Gỗ kê chèn | m3 |  | 0.005 | 3545455 | 17727.275 |  |  |  |  | 0 | 1 | 6 | 0
|  | 699 | VLP | Vật liệu khác | % |  | 2 | 5000 | 10000 |  |  |  |  | 0 | 1 | 5 | 0
|  |  |  | Nhân công | [9 empty] | 0 | 1 | 4 | 0
|  | 735 | NC | Nhân công bậc 3,5/7 | công |  | 4.77 |  |  | 203703 | 971663.31 |  |  | 0 | 1 | 3 | 0
|  |  |  | Máy thi công | [9 empty] | 0 | 1 | 2 | 0
| M102.0105 | 901 | MTC | Cần trục bánh hơi 10 tấn | ca |  | 0.2 |  |  |  |  | 1967433 | 393486.6 | 0 | 1 | 1 | 0
682 | T4.9302 |  |  | Lắp đặt xà Thép | tấn |  |  |  | 33922.165 |  | 2529991.26 |  | 0 | 1 | 0 | 0 | 6
|  |  |  | Vật liệu | [9 empty] | 0 | 1 | 6 | 0
|  | 229 | VLP | Dây thép mạ kẽm fi 2-4 | kg |  | 0.9 | 14762 | 13285.8 |  |  |  |  | 0 | 1 | 5 | 0
|  | 236 | VLP | Gỗ kê chèn | m3 |  | 0.003 | 3545455 | 10636.365 |  |  |  |  | 0 | 1 | 4 | 0
|  | 699 | VLP | Vật liệu khác | % |  | 2 | 5000 | 10000 |  |  |  |  | 0 | 1 | 3 | 0
|  |  |  | Nhân công | [9 empty] | 0 | 1 | 2 | 0
|  | 735 | NC | Nhân công bậc 3,5/7 | công |  | 12.42 |  |  | 203703 | 2529991.26 |  |  | 0 | 1 | 1 | 0
688 | T5.1001 |  |  | Lắp đặt tủ điện cấp nguồn xoay chiều 1 pha <=1000V | tủ |  |  |  | 132181.1 |  | 601392.5 |  | 278618 | 1 | 0 | 0 | 10
|  |  |  | Vật liệu | [9 empty] | 0 | 1 | 10 | 0
|  | 319 | VLP | Xi măng PC30 | kg |  | 2 | 1436 | 2872 |  |  |  |  | 0 | 1 | 9 | 0
|  | 212 | VLP | Cồn công nghiệp | kg |  | 0.3 | 23000 | 6900 |  |  |  |  | 0 | 1 | 8 | 0
|  | 235 | VLP | Giẻ lau | kg |  | 0.3 | 5000 | 1500 |  |  |  |  | 0 | 1 | 7 | 0
|  | 236 | VLP | Gỗ kê chèn | m3 |  | 0.02 | 3545455 | 70909.1 |  |  |  |  | 0 | 1 | 6 | 0
|  | 699 | VLP | Vật liệu khác | % |  | 10 | 5000 | 50000 |  |  |  |  | 0 | 1 | 5 | 0
|  |  |  | Nhân công | [9 empty] | 0 | 1 | 4 | 0
|  | 745 | NC | Nhân công bậc 4,5/7 | công |  | 2.5 |  |  | 240557 | 601392.5 |  |  | 0 | 1 | 3 | 0
|  |  |  | Máy thi công | [9 empty] | 0 | 1 | 2 | 0
| M102.1802 | 904 | MTC | Xe nâng thang | ca |  | 0.2 |  |  |  |  | 1393090 | 278618 | 0 | 1 | 1 | 0
689 | T5.1002 |  |  | Lắp đặt tủ điện cấp nguồn xoay chiều 3 pha <=1000V | tủ |  |  |  | 134481.1 |  | 692804.16 |  | 278618 | 1 | 0 | 0 | 10
|  |  |  | Vật liệu | [9 empty] | 0 | 1 | 10 | 0
|  | 319 | VLP | Xi măng PC30 | kg |  | 2 | 1436 | 2872 |  |  |  |  | 0 | 1 | 9 | 0
|  | 212 | VLP | Cồn công nghiệp | kg |  | 0.4 | 23000 | 9200 |  |  |  |  | 0 | 1 | 8 | 0
|  | 235 | VLP | Giẻ lau | kg |  | 0.3 | 5000 | 1500 |  |  |  |  | 0 | 1 | 7 | 0
|  | 236 | VLP | Gỗ kê chèn | m3 |  | 0.02 | 3545455 | 70909.1 |  |  |  |  | 0 | 1 | 6 | 0
|  | 699 | VLP | Vật liệu khác | % |  | 10 | 5000 | 50000 |  |  |  |  | 0 | 1 | 5 | 0
|  |  |  | Nhân công | [9 empty] | 0 | 1 | 4 | 0
|  | 745 | NC | Nhân công bậc 4,5/7 | công |  | 2.88 |  |  | 240557 | 692804.16 |  |  | 0 | 1 | 3 | 0
|  |  |  | Máy thi công | [9 empty] | 0 | 1 | 2 | 0
| M102.1802 | 904 | MTC | Xe nâng thang | ca |  | 0.2 |  |  |  |  | 1393090 | 278618 | 0 | 1 | 1 | 0
690 | T5.1003 |  |  | Lắp đặt tủ điện 1 chiều <=1000V | tủ |  |  |  | 132181.1 |  | 601392.5 |  | 278618 | 1 | 0 | 0 | 10
|  |  |  | Vật liệu | [9 empty] | 0 | 1 | 10 | 0
|  | 319 | VLP | Xi măng PC30 | kg |  | 2 | 1436 | 2872 |  |  |  |  | 0 | 1 | 9 | 0
|  | 212 | VLP | Cồn công nghiệp | kg |  | 0.3 | 23000 | 6900 |  |  |  |  | 0 | 1 | 8 | 0
|  | 235 | VLP | Giẻ lau | kg |  | 0.3 | 5000 | 1500 |  |  |  |  | 0 | 1 | 7 | 0
|  | 236 | VLP | Gỗ kê chèn | m3 |  | 0.02 | 3545455 | 70909.1 |  |  |  |  | 0 | 1 | 6 | 0
|  | 699 | VLP | Vật liệu khác | % |  | 10 | 5000 | 50000 |  |  |  |  | 0 | 1 | 5 | 0
|  |  |  | Nhân công | [9 empty] | 0 | 1 | 4 | 0
|  | 745 | NC | Nhân công bậc 4,5/7 | công |  | 2.5 |  |  | 240557 | 601392.5 |  |  | 0 | 1 | 3 | 0
|  |  |  | Máy thi công | [9 empty] | 0 | 1 | 2 | 0
| M102.1802 | 904 | MTC | Xe nâng thang | ca |  | 0.2 |  |  |  |  | 1393090 | 278618 | 0 | 1 | 1 | 0
691 | T5.1004 |  |  | Lắp đặt tủ điều khiển dao cách ly, dao tiếp địa | tủ |  |  |  | 131609.1 |  | 601392.5 |  | 0 | 1 | 0 | 0 | 7
|  |  |  | Vật liệu | [9 empty] | 0 | 1 | 7 | 0
|  | 212 | VLP | Cồn công nghiệp | kg |  | 0.4 | 23000 | 9200 |  |  |  |  | 0 | 1 | 6 | 0
|  | 235 | VLP | Giẻ lau | kg |  | 0.3 | 5000 | 1500 |  |  |  |  | 0 | 1 | 5 | 0
|  | 236 | VLP | Gỗ kê chèn | m3 |  | 0.02 | 3545455 | 70909.1 |  |  |  |  | 0 | 1 | 4 | 0
|  | 699 | VLP | Vật liệu khác | % |  | 10 | 5000 | 50000 |  |  |  |  | 0 | 1 | 3 | 0
|  |  |  | Nhân công | [9 empty] | 0 | 1 | 2 | 0
|  | 745 | NC | Nhân công bậc 4,5/7 | công |  | 2.5 |  |  | 240557 | 601392.5 |  |  | 0 | 1 | 1 | 0
692 | T5.1005 |  |  | Lắp đặt tủ điều khiển máy cắt, tủ đấu dây | tủ |  |  |  | 131609.1 |  | 690398.59 |  | 573671.6 | 1 | 0 | 0 | 10
|  |  |  | Vật liệu | [9 empty] | 0 | 1 | 10 | 0
|  | 212 | VLP | Cồn công nghiệp | kg |  | 0.4 | 23000 | 9200 |  |  |  |  | 0 | 1 | 9 | 0
|  | 235 | VLP | Giẻ lau | kg |  | 0.3 | 5000 | 1500 |  |  |  |  | 0 | 1 | 8 | 0
|  | 236 | VLP | Gỗ kê chèn | m3 |  | 0.02 | 3545455 | 70909.1 |  |  |  |  | 0 | 1 | 7 | 0
|  | 699 | VLP | Vật liệu khác | % |  | 10 | 5000 | 50000 |  |  |  |  | 0 | 1 | 6 | 0
|  |  |  | Nhân công | [9 empty] | 0 | 1 | 5 | 0
|  | 745 | NC | Nhân công bậc 4,5/7 | công |  | 2.87 |  |  | 240557 | 690398.59 |  |  | 0 | 1 | 4 | 0
|  |  |  | Máy thi công | [9 empty] | 0 | 1 | 3 | 0
| M102.0103 | 900 | MTC | Cẩu 5 tấn | ca |  | 0.2 |  |  |  |  | 1475268 | 295053.6 | 0 | 1 | 2 | 0
| M102.1802 | 904 | MTC | Xe nâng thang | ca |  | 0.2 |  |  |  |  | 1393090 | 278618 | 0 | 1 | 1 | 0
tr134 | T5.2001 |  |  | Lắp đặt tủ điện, điện áp <=10KV | tủ |  |  |  | 64000 |  | 1768093.95 |  | 278618 | 1 | 0 | 0 | 8
|  |  |  | Vật liệu | [9 empty] | 0 | 1 | 8 | 0
|  | 212 | VLP | Cồn công nghiệp | kg |  | 0.5 | 23000 | 11500 |  |  |  |  | 0 | 1 | 7 | 0
|  | 235 | VLP | Giẻ lau | kg |  | 0.5 | 5000 | 2500 |  |  |  |  | 0 | 1 | 6 | 0
|  | 699 | VLP | Vật liệu khác | % |  | 10 | 5000 | 50000 |  |  |  |  | 0 | 1 | 5 | 0
|  |  |  | Nhân công | [9 empty] | 0 | 1 | 4 | 0
|  | 745 | NC | Nhân công bậc 4,5/7 | công |  | 7.35 |  |  | 240557 | 1768093.95 |  |  | 0 | 1 | 3 | 0
|  |  |  | Máy thi công | [9 empty] | 0 | 1 | 2 | 0
| M102.1802 | 904 | MTC | Xe nâng thang | ca |  | 0.2 |  |  |  |  | 1393090 | 278618 | 0 | 1 | 1 | 0
694 | T5.2002 |  |  | Lắp đặt tủ điện, điện áp <=35V | tủ |  |  |  | 71900 |  | 2020678.8 |  | 278618 | 1 | 0 | 0 | 8
|  |  |  | Vật liệu | [9 empty] | 0 | 1 | 8 | 0
|  | 212 | VLP | Cồn công nghiệp | kg |  | 0.8 | 23000 | 18400 |  |  |  |  | 0 | 1 | 7 | 0
|  | 235 | VLP | Giẻ lau | kg |  | 0.7 | 5000 | 3500 |  |  |  |  | 0 | 1 | 6 | 0
|  | 699 | VLP | Vật liệu khác | % |  | 10 | 5000 | 50000 |  |  |  |  | 0 | 1 | 5 | 0
|  |  |  | Nhân công | [9 empty] | 0 | 1 | 4 | 0
|  | 745 | NC | Nhân công bậc 4,5/7 | công |  | 8.4 |  |  | 240557 | 2020678.8 |  |  | 0 | 1 | 3 | 0
|  |  |  | Máy thi công | [9 empty] | 0 | 1 | 2 | 0
| M102.1802 | 904 | MTC | Xe nâng thang | ca |  | 0.2 |  |  |  |  | 1393090 | 278618 | 0 | 1 | 1 | 0
695 | T5.3101 |  |  | Lắp đặt tủ điện nhị thứ; tủ điều khiển máy biến áp <=35V | tủ |  |  |  | 63500 |  | 1027178.39 |  | 348272.5 | 1 | 0 | 0 | 8
|  |  |  | Vật liệu | [9 empty] | 0 | 1 | 8 | 0
|  | 212 | VLP | Cồn công nghiệp | kg |  | 0.5 | 23000 | 11500 |  |  |  |  | 0 | 1 | 7 | 0
|  | 235 | VLP | Giẻ lau | kg |  | 0.4 | 5000 | 2000 |  |  |  |  | 0 | 1 | 6 | 0
|  | 699 | VLP | Vật liệu khác | % |  | 10 | 5000 | 50000 |  |  |  |  | 0 | 1 | 5 | 0
|  |  |  | Nhân công | [9 empty] | 0 | 1 | 4 | 0
|  | 745 | NC | Nhân công bậc 4,5/7 | công |  | 4.27 |  |  | 240557 | 1027178.39 |  |  | 0 | 1 | 3 | 0
|  |  |  | Máy thi công | [9 empty] | 0 | 1 | 2 | 0
| M102.1802 | 904 | MTC | Xe nâng thang | ca |  | 0.25 |  |  |  |  | 1393090 | 348272.5 | 0 | 1 | 1 | 0
696 | T5.3102 |  |  | Lắp đặt tủ điện nhị thứ; tủ điều khiển máy biến áp <=110KV | tủ |  |  |  | 66300 |  | 1234057.41 |  | 348272.5 | 1 | 0 | 0 | 8
|  |  |  | Vật liệu | [9 empty] | 0 | 1 | 8 | 0
|  | 212 | VLP | Cồn công nghiệp | kg |  | 0.6 | 23000 | 13800 |  |  |  |  | 0 | 1 | 7 | 0
|  | 235 | VLP | Giẻ lau | kg |  | 0.5 | 5000 | 2500 |  |  |  |  | 0 | 1 | 6 | 0
|  | 699 | VLP | Vật liệu khác | % |  | 10 | 5000 | 50000 |  |  |  |  | 0 | 1 | 5 | 0
|  |  |  | Nhân công | [9 empty] | 0 | 1 | 4 | 0
|  | 745 | NC | Nhân công bậc 4,5/7 | công |  | 5.13 |  |  | 240557 | 1234057.41 |  |  | 0 | 1 | 3 | 0
|  |  |  | Máy thi công | [9 empty] | 0 | 1 | 2 | 0
| M102.1802 | 904 | MTC | Xe nâng thang | ca |  | 0.25 |  |  |  |  | 1393090 | 348272.5 | 0 | 1 | 1 | 0
697 | T5.3103 |  |  | Lắp đặt tủ điện nhị thứ; tủ điều khiển máy biến áp <=220KV | tủ |  |  |  | 66300 |  | 1438530.86 |  | 348272.5 | 1 | 0 | 0 | 8
|  |  |  | Vật liệu | [9 empty] | 0 | 1 | 8 | 0
|  | 212 | VLP | Cồn công nghiệp | kg |  | 0.6 | 23000 | 13800 |  |  |  |  | 0 | 1 | 7 | 0
|  | 235 | VLP | Giẻ lau | kg |  | 0.5 | 5000 | 2500 |  |  |  |  | 0 | 1 | 6 | 0
|  | 699 | VLP | Vật liệu khác | % |  | 10 | 5000 | 50000 |  |  |  |  | 0 | 1 | 5 | 0
|  |  |  | Nhân công | [9 empty] | 0 | 1 | 4 | 0
|  | 745 | NC | Nhân công bậc 4,5/7 | công |  | 5.98 |  |  | 240557 | 1438530.86 |  |  | 0 | 1 | 3 | 0
|  |  |  | Máy thi công | [9 empty] | 0 | 1 | 2 | 0
| M102.1802 | 904 | MTC | Xe nâng thang | ca |  | 0.25 |  |  |  |  | 1393090 | 348272.5 | 0 | 1 | 1 | 0
698 | T5.3104 |  |  | Lắp đặt tủ điện nhị thứ; tủ điều khiển máy biến áp <=500KV | tủ |  |  |  | 73400 |  | 1645409.88 |  | 348272.5 | 1 | 0 | 0 | 8
|  |  |  | Vật liệu | [9 empty] | 0 | 1 | 8 | 0
|  | 212 | VLP | Cồn công nghiệp | kg |  | 0.8 | 23000 | 18400 |  |  |  |  | 0 | 1 | 7 | 0
|  | 235 | VLP | Giẻ lau | kg |  | 1 | 5000 | 5000 |  |  |  |  | 0 | 1 | 6 | 0
|  | 699 | VLP | Vật liệu khác | % |  | 10 | 5000 | 50000 |  |  |  |  | 0 | 1 | 5 | 0
|  |  |  | Nhân công | [9 empty] | 0 | 1 | 4 | 0
|  | 745 | NC | Nhân công bậc 4,5/7 | công |  | 6.84 |  |  | 240557 | 1645409.88 |  |  | 0 | 1 | 3 | 0
|  |  |  | Máy thi công | [9 empty] | 0 | 1 | 2 | 0
| M102.1802 | 904 | MTC | Xe nâng thang | ca |  | 0.25 |  |  |  |  | 1393090 | 348272.5 | 0 | 1 | 1 | 0
tr135 | T5.3105 |  |  | Lắp đặt tủ nhị thứ, tủ điều khiển đường dây, phân đoạn, đường vòng, lộ tổng MBA, tụ bù <=35V | tủ |  |  |  | 63500 |  | 923738.88 |  | 348272.5 | 1 | 0 | 0 | 8
|  |  |  | Vật liệu | [9 empty] | 0 | 1 | 8 | 0
|  | 212 | VLP | Cồn công nghiệp | kg |  | 0.5 | 23000 | 11500 |  |  |  |  | 0 | 1 | 7 | 0
|  | 235 | VLP | Giẻ lau | kg |  | 0.4 | 5000 | 2000 |  |  |  |  | 0 | 1 | 6 | 0
|  | 699 | VLP | Vật liệu khác | % |  | 10 | 5000 | 50000 |  |  |  |  | 0 | 1 | 5 | 0
|  |  |  | Nhân công | [9 empty] | 0 | 1 | 4 | 0
|  | 745 | NC | Nhân công bậc 4,5/7 | công |  | 3.84 |  |  | 240557 | 923738.88 |  |  | 0 | 1 | 3 | 0
|  |  |  | Máy thi công | [9 empty] | 0 | 1 | 2 | 0
| M102.1802 | 904 | MTC | Xe nâng thang | ca |  | 0.25 |  |  |  |  | 1393090 | 348272.5 | 0 | 1 | 1 | 0
700 | T5.3106 |  |  | Lắp đặt tủ nhị thứ, tủ điều khiển đường dây, phân đoạn, đường vòng, lộ tổng MBA, tụ bù <=110KV | tủ |  |  |  | 66300 |  | 1108967.77 |  | 348272.5 | 1 | 0 | 0 | 8
|  |  |  | Vật liệu | [9 empty] | 0 | 1 | 8 | 0
|  | 212 | VLP | Cồn công nghiệp | kg |  | 0.6 | 23000 | 13800 |  |  |  |  | 0 | 1 | 7 | 0
|  | 235 | VLP | Giẻ lau | kg |  | 0.5 | 5000 | 2500 |  |  |  |  | 0 | 1 | 6 | 0
|  | 699 | VLP | Vật liệu khác | % |  | 10 | 5000 | 50000 |  |  |  |  | 0 | 1 | 5 | 0
|  |  |  | Nhân công | [9 empty] | 0 | 1 | 4 | 0
|  | 745 | NC | Nhân công bậc 4,5/7 | công |  | 4.61 |  |  | 240557 | 1108967.77 |  |  | 0 | 1 | 3 | 0
|  |  |  | Máy thi công | [9 empty] | 0 | 1 | 2 | 0
| M102.1802 | 904 | MTC | Xe nâng thang | ca |  | 0.25 |  |  |  |  | 1393090 | 348272.5 | 0 | 1 | 1 | 0
701 | T5.3107 |  |  | Lắp đặt tủ nhị thứ, tủ điều khiển đường dây, phân đoạn, đường vòng, lộ tổng MBA, tụ bù <=220KV | tủ |  |  |  | 66300 |  | 1294196.66 |  | 348272.5 | 1 | 0 | 0 | 8
|  |  |  | Vật liệu | [9 empty] | 0 | 1 | 8 | 0
|  | 212 | VLP | Cồn công nghiệp | kg |  | 0.6 | 23000 | 13800 |  |  |  |  | 0 | 1 | 7 | 0
|  | 235 | VLP | Giẻ lau | kg |  | 0.5 | 5000 | 2500 |  |  |  |  | 0 | 1 | 6 | 0
|  | 699 | VLP | Vật liệu khác | % |  | 10 | 5000 | 50000 |  |  |  |  | 0 | 1 | 5 | 0
|  |  |  | Nhân công | [9 empty] | 0 | 1 | 4 | 0
|  | 745 | NC | Nhân công bậc 4,5/7 | công |  | 5.38 |  |  | 240557 | 1294196.66 |  |  | 0 | 1 | 3 | 0
|  |  |  | Máy thi công | [9 empty] | 0 | 1 | 2 | 0
| M102.1802 | 904 | MTC | Xe nâng thang | ca |  | 0.25 |  |  |  |  | 1393090 | 348272.5 | 0 | 1 | 1 | 0
702 | T5.3108 |  |  | Lắp đặt tủ nhị thứ, tủ điều khiển đường dây, phân đoạn, đường vòng, lộ tổng MBA, tụ bù <=500KV | tủ |  |  |  | 73400 |  | 1479425.55 |  | 348272.5 | 1 | 0 | 0 | 8
|  |  |  | Vật liệu | [9 empty] | 0 | 1 | 8 | 0
|  | 212 | VLP | Cồn công nghiệp | kg |  | 0.8 | 23000 | 18400 |  |  |  |  | 0 | 1 | 7 | 0
|  | 235 | VLP | Giẻ lau | kg |  | 1 | 5000 | 5000 |  |  |  |  | 0 | 1 | 6 | 0
|  | 699 | VLP | Vật liệu khác | % |  | 10 | 5000 | 50000 |  |  |  |  | 0 | 1 | 5 | 0
|  |  |  | Nhân công | [9 empty] | 0 | 1 | 4 | 0
|  | 745 | NC | Nhân công bậc 4,5/7 | công |  | 6.15 |  |  | 240557 | 1479425.55 |  |  | 0 | 1 | 3 | 0
|  |  |  | Máy thi công | [9 empty] | 0 | 1 | 2 | 0
| M102.1802 | 904 | MTC | Xe nâng thang | ca |  | 0.25 |  |  |  |  | 1393090 | 348272.5 | 0 | 1 | 1 | 0
tr135 | T5.3201 |  |  | Lắp đặt tủ bảo vệ máy biến áp <=35V | tủ |  |  |  | 63500 |  | 1082506.5 |  | 348272.5 | 1 | 0 | 0 | 8
|  |  |  | Vật liệu | [9 empty] | 0 | 1 | 8 | 0
|  | 212 | VLP | Cồn công nghiệp | kg |  | 0.5 | 23000 | 11500 |  |  |  |  | 0 | 1 | 7 | 0
|  | 235 | VLP | Giẻ lau | kg |  | 0.4 | 5000 | 2000 |  |  |  |  | 0 | 1 | 6 | 0
|  | 699 | VLP | Vật liệu khác | % |  | 10 | 5000 | 50000 |  |  |  |  | 0 | 1 | 5 | 0
|  |  |  | Nhân công | [9 empty] | 0 | 1 | 4 | 0
|  | 745 | NC | Nhân công bậc 4,5/7 | công |  | 4.5 |  |  | 240557 | 1082506.5 |  |  | 0 | 1 | 3 | 0
|  |  |  | Máy thi công | [9 empty] | 0 | 1 | 2 | 0
| M102.1802 | 904 | MTC | Xe nâng thang | ca |  | 0.25 |  |  |  |  | 1393090 | 348272.5 | 0 | 1 | 1 | 0
704 | T5.3202 |  |  | Lắp đặt tủ bảo vệ máy biến áp <=110KV | tủ |  |  |  | 66300 |  | 1299007.8 |  | 348272.5 | 1 | 0 | 0 | 8
|  |  |  | Vật liệu | [9 empty] | 0 | 1 | 8 | 0
|  | 212 | VLP | Cồn công nghiệp | kg |  | 0.6 | 23000 | 13800 |  |  |  |  | 0 | 1 | 7 | 0
|  | 235 | VLP | Giẻ lau | kg |  | 0.5 | 5000 | 2500 |  |  |  |  | 0 | 1 | 6 | 0
|  | 699 | VLP | Vật liệu khác | % |  | 10 | 5000 | 50000 |  |  |  |  | 0 | 1 | 5 | 0
|  |  |  | Nhân công | [9 empty] | 0 | 1 | 4 | 0
|  | 745 | NC | Nhân công bậc 4,5/7 | công |  | 5.4 |  |  | 240557 | 1299007.8 |  |  | 0 | 1 | 3 | 0
|  |  |  | Máy thi công | [9 empty] | 0 | 1 | 2 | 0
| M102.1802 | 904 | MTC | Xe nâng thang | ca |  | 0.25 |  |  |  |  | 1393090 | 348272.5 | 0 | 1 | 1 | 0
705 | T5.3203 |  |  | Lắp đặt tủ bảo vệ máy biến áp <=220KV | tủ |  |  |  | 66300 |  | 1515509.1 |  | 348272.5 | 1 | 0 | 0 | 8
|  |  |  | Vật liệu | [9 empty] | 0 | 1 | 8 | 0
|  | 212 | VLP | Cồn công nghiệp | kg |  | 0.6 | 23000 | 13800 |  |  |  |  | 0 | 1 | 7 | 0
|  | 235 | VLP | Giẻ lau | kg |  | 0.5 | 5000 | 2500 |  |  |  |  | 0 | 1 | 6 | 0
|  | 699 | VLP | Vật liệu khác | % |  | 10 | 5000 | 50000 |  |  |  |  | 0 | 1 | 5 | 0
|  |  |  | Nhân công | [9 empty] | 0 | 1 | 4 | 0
|  | 745 | NC | Nhân công bậc 4,5/7 | công |  | 6.3 |  |  | 240557 | 1515509.1 |  |  | 0 | 1 | 3 | 0
|  |  |  | Máy thi công | [9 empty] | 0 | 1 | 2 | 0
| M102.1802 | 904 | MTC | Xe nâng thang | ca |  | 0.25 |  |  |  |  | 1393090 | 348272.5 | 0 | 1 | 1 | 0
706 | T5.3204 |  |  | Lắp đặt tủ bảo vệ máy biến áp <=500KV | tủ |  |  |  | 73400 |  | 1732010.4 |  | 348272.5 | 1 | 0 | 0 | 8
|  |  |  | Vật liệu | [9 empty] | 0 | 1 | 8 | 0
|  | 212 | VLP | Cồn công nghiệp | kg |  | 0.8 | 23000 | 18400 |  |  |  |  | 0 | 1 | 7 | 0
|  | 235 | VLP | Giẻ lau | kg |  | 1 | 5000 | 5000 |  |  |  |  | 0 | 1 | 6 | 0
|  | 699 | VLP | Vật liệu khác | % |  | 10 | 5000 | 50000 |  |  |  |  | 0 | 1 | 5 | 0
|  |  |  | Nhân công | [9 empty] | 0 | 1 | 4 | 0
|  | 745 | NC | Nhân công bậc 4,5/7 | công |  | 7.2 |  |  | 240557 | 1732010.4 |  |  | 0 | 1 | 3 | 0
|  |  |  | Máy thi công | [9 empty] | 0 | 1 | 2 | 0
| M102.1802 | 904 | MTC | Xe nâng thang | ca |  | 0.25 |  |  |  |  | 1393090 | 348272.5 | 0 | 1 | 1 | 0
tr136 | T5.3205 |  |  | Lắp đặt tủ bảo vệ đường dây, phân đoạn, đường vòng, lộ tổng MBA <=35V | tủ |  |  |  | 63500 |  | 974255.85 |  | 348272.5 | 1 | 0 | 0 | 8
|  |  |  | Vật liệu | [9 empty] | 0 | 1 | 8 | 0
|  | 212 | VLP | Cồn công nghiệp | kg |  | 0.5 | 23000 | 11500 |  |  |  |  | 0 | 1 | 7 | 0
|  | 235 | VLP | Giẻ lau | kg |  | 0.4 | 5000 | 2000 |  |  |  |  | 0 | 1 | 6 | 0
|  | 699 | VLP | Vật liệu khác | % |  | 10 | 5000 | 50000 |  |  |  |  | 0 | 1 | 5 | 0
|  |  |  | Nhân công | [9 empty] | 0 | 1 | 4 | 0
|  | 745 | NC | Nhân công bậc 4,5/7 | công |  | 4.05 |  |  | 240557 | 974255.85 |  |  | 0 | 1 | 3 | 0
|  |  |  | Máy thi công | [9 empty] | 0 | 1 | 2 | 0
| M102.1802 | 904 | MTC | Xe nâng thang | ca |  | 0.25 |  |  |  |  | 1393090 | 348272.5 | 0 | 1 | 1 | 0
708 | T5.3206 |  |  | Lắp đặt tủ bảo vệ đường dây, phân đoạn, đường vòng, lộ tổng MBA <=110KV | tủ |  |  |  | 66300 |  | 1169107.02 |  | 348272.5 | 1 | 0 | 0 | 8
|  |  |  | Vật liệu | [9 empty] | 0 | 1 | 8 | 0
|  | 212 | VLP | Cồn công nghiệp | kg |  | 0.6 | 23000 | 13800 |  |  |  |  | 0 | 1 | 7 | 0
|  | 235 | VLP | Giẻ lau | kg |  | 0.5 | 5000 | 2500 |  |  |  |  | 0 | 1 | 6 | 0
|  | 699 | VLP | Vật liệu khác | % |  | 10 | 5000 | 50000 |  |  |  |  | 0 | 1 | 5 | 0
|  |  |  | Nhân công | [9 empty] | 0 | 1 | 4 | 0
|  | 745 | NC | Nhân công bậc 4,5/7 | công |  | 4.86 |  |  | 240557 | 1169107.02 |  |  | 0 | 1 | 3 | 0
|  |  |  | Máy thi công | [9 empty] | 0 | 1 | 2 | 0
| M102.1802 | 904 | MTC | Xe nâng thang | ca |  | 0.25 |  |  |  |  | 1393090 | 348272.5 | 0 | 1 | 1 | 0
709 | T5.3207 |  |  | Lắp đặt tủ bảo vệ đường dây, phân đoạn, đường vòng, lộ tổng MBA <=220KV | tủ |  |  |  | 66300 |  | 1363958.19 |  | 348272.5 | 1 | 0 | 0 | 8
|  |  |  | Vật liệu | [9 empty] | 0 | 1 | 8 | 0
|  | 212 | VLP | Cồn công nghiệp | kg |  | 0.6 | 23000 | 13800 |  |  |  |  | 0 | 1 | 7 | 0
|  | 235 | VLP | Giẻ lau | kg |  | 0.5 | 5000 | 2500 |  |  |  |  | 0 | 1 | 6 | 0
|  | 699 | VLP | Vật liệu khác | % |  | 10 | 5000 | 50000 |  |  |  |  | 0 | 1 | 5 | 0
|  |  |  | Nhân công | [9 empty] | 0 | 1 | 4 | 0
|  | 745 | NC | Nhân công bậc 4,5/7 | công |  | 5.67 |  |  | 240557 | 1363958.19 |  |  | 0 | 1 | 3 | 0
|  |  |  | Máy thi công | [9 empty] | 0 | 1 | 2 | 0
| M102.1802 | 904 | MTC | Xe nâng thang | ca |  | 0.25 |  |  |  |  | 1393090 | 348272.5 | 0 | 1 | 1 | 0
710 | T5.3208 |  |  | Lắp đặt tủ bảo vệ đường dây, phân đoạn, đường vòng, lộ tổng MBA <=500KV | tủ |  |  |  | 73400 |  | 1558809.36 |  | 348272.5 | 1 | 0 | 0 | 8
|  |  |  | Vật liệu | [9 empty] | 0 | 1 | 8 | 0
|  | 212 | VLP | Cồn công nghiệp | kg |  | 0.8 | 23000 | 18400 |  |  |  |  | 0 | 1 | 7 | 0
|  | 235 | VLP | Giẻ lau | kg |  | 1 | 5000 | 5000 |  |  |  |  | 0 | 1 | 6 | 0
|  | 699 | VLP | Vật liệu khác | % |  | 10 | 5000 | 50000 |  |  |  |  | 0 | 1 | 5 | 0
|  |  |  | Nhân công | [9 empty] | 0 | 1 | 4 | 0
|  | 745 | NC | Nhân công bậc 4,5/7 | công |  | 6.48 |  |  | 240557 | 1558809.36 |  |  | 0 | 1 | 3 | 0
|  |  |  | Máy thi công | [9 empty] | 0 | 1 | 2 | 0
| M102.1802 | 904 | MTC | Xe nâng thang | ca |  | 0.25 |  |  |  |  | 1393090 | 348272.5 | 0 | 1 | 1 | 0
tr136 | T5.3301 |  |  | Lắp đặt tủ đo lường điện áp <=35V | tủ |  |  |  | 63500 |  | 1027178.39 |  | 348272.5 | 1 | 0 | 0 | 8
|  |  |  | Vật liệu | [9 empty] | 0 | 1 | 8 | 0
|  | 212 | VLP | Cồn công nghiệp | kg |  | 0.5 | 23000 | 11500 |  |  |  |  | 0 | 1 | 7 | 0
|  | 235 | VLP | Giẻ lau | kg |  | 0.4 | 5000 | 2000 |  |  |  |  | 0 | 1 | 6 | 0
|  | 699 | VLP | Vật liệu khác | % |  | 10 | 5000 | 50000 |  |  |  |  | 0 | 1 | 5 | 0
|  |  |  | Nhân công | [9 empty] | 0 | 1 | 4 | 0
|  | 745 | NC | Nhân công bậc 4,5/7 | công |  | 4.27 |  |  | 240557 | 1027178.39 |  |  | 0 | 1 | 3 | 0
|  |  |  | Máy thi công | [9 empty] | 0 | 1 | 2 | 0
| M102.1802 | 904 | MTC | Xe nâng thang | ca |  | 0.25 |  |  |  |  | 1393090 | 348272.5 | 0 | 1 | 1 | 0
712 | T5.3302 |  |  | Lắp đặt tủ đo lường điện áp <=110KV | tủ |  |  |  | 66300 |  | 1234057.41 |  | 348272.5 | 1 | 0 | 0 | 8
|  |  |  | Vật liệu | [9 empty] | 0 | 1 | 8 | 0
|  | 212 | VLP | Cồn công nghiệp | kg |  | 0.6 | 23000 | 13800 |  |  |  |  | 0 | 1 | 7 | 0
|  | 235 | VLP | Giẻ lau | kg |  | 0.5 | 5000 | 2500 |  |  |  |  | 0 | 1 | 6 | 0
|  | 699 | VLP | Vật liệu khác | % |  | 10 | 5000 | 50000 |  |  |  |  | 0 | 1 | 5 | 0
|  |  |  | Nhân công | [9 empty] | 0 | 1 | 4 | 0
|  | 745 | NC | Nhân công bậc 4,5/7 | công |  | 5.13 |  |  | 240557 | 1234057.41 |  |  | 0 | 1 | 3 | 0
|  |  |  | Máy thi công | [9 empty] | 0 | 1 | 2 | 0
| M102.1802 | 904 | MTC | Xe nâng thang | ca |  | 0.25 |  |  |  |  | 1393090 | 348272.5 | 0 | 1 | 1 | 0
713 | T5.3303 |  |  | Lắp đặt tủ đo lường điện áp <=220KV | tủ |  |  |  | 66300 |  | 1438530.86 |  | 348272.5 | 1 | 0 | 0 | 8
|  |  |  | Vật liệu | [9 empty] | 0 | 1 | 8 | 0
|  | 212 | VLP | Cồn công nghiệp | kg |  | 0.6 | 23000 | 13800 |  |  |  |  | 0 | 1 | 7 | 0
|  | 235 | VLP | Giẻ lau | kg |  | 0.5 | 5000 | 2500 |  |  |  |  | 0 | 1 | 6 | 0
|  | 699 | VLP | Vật liệu khác | % |  | 10 | 5000 | 50000 |  |  |  |  | 0 | 1 | 5 | 0
|  |  |  | Nhân công | [9 empty] | 0 | 1 | 4 | 0
|  | 745 | NC | Nhân công bậc 4,5/7 | công |  | 5.98 |  |  | 240557 | 1438530.86 |  |  | 0 | 1 | 3 | 0
|  |  |  | Máy thi công | [9 empty] | 0 | 1 | 2 | 0
| M102.1802 | 904 | MTC | Xe nâng thang | ca |  | 0.25 |  |  |  |  | 1393090 | 348272.5 | 0 | 1 | 1 | 0
714 | T5.3304 |  |  | Lắp đặt tủ đo lường điện áp <=500KV | tủ |  |  |  | 73400 |  | 1645409.88 |  | 348272.5 | 1 | 0 | 0 | 8
|  |  |  | Vật liệu | [9 empty] | 0 | 1 | 8 | 0
|  | 212 | VLP | Cồn công nghiệp | kg |  | 0.8 | 23000 | 18400 |  |  |  |  | 0 | 1 | 7 | 0
|  | 235 | VLP | Giẻ lau | kg |  | 1 | 5000 | 5000 |  |  |  |  | 0 | 1 | 6 | 0
|  | 699 | VLP | Vật liệu khác | % |  | 10 | 5000 | 50000 |  |  |  |  | 0 | 1 | 5 | 0
|  |  |  | Nhân công | [9 empty] | 0 | 1 | 4 | 0
|  | 745 | NC | Nhân công bậc 4,5/7 | công |  | 6.84 |  |  | 240557 | 1645409.88 |  |  | 0 | 1 | 3 | 0
|  |  |  | Máy thi công | [9 empty] | 0 | 1 | 2 | 0
| M102.1802 | 904 | MTC | Xe nâng thang | ca |  | 0.25 |  |  |  |  | 1393090 | 348272.5 | 0 | 1 | 1 | 0
tr137 | T5.4101 |  |  | Lắp đèn pha trên cột | bộ |  |  |  | 13340.48 |  | 288668.4 |  | 0 | 1 | 0 | 0 | 7
|  |  |  | Vật liệu | [9 empty] | 0 | 1 | 7 | 0
|  | 230 | VLP | Dây thép mạ kẽm fi 2-4 | kg |  | 0.04 | 14762 | 590.48 |  |  |  |  | 0 | 1 | 6 | 0
|  | 233 | VLP | Ghen nilông | m |  | 0.5 | 4500 | 2250 |  |  |  |  | 0 | 1 | 5 | 0
|  | 235 | VLP | Giẻ lau | kg |  | 0.1 | 5000 | 500 |  |  |  |  | 0 | 1 | 4 | 0
|  | 699 | VLP | Vật liệu khác | % |  | 2 | 5000 | 10000 |  |  |  |  | 0 | 1 | 3 | 0
|  |  |  | Nhân công | [9 empty] | 0 | 1 | 2 | 0
|  | 745 | NC | Nhân công bậc 4,5/7 | công |  | 1.2 |  |  | 240557 | 288668.4 |  |  | 0 | 1 | 1 | 0
716 | T5.4102 |  |  | Lắp bộ đèn hình cầu | bộ |  |  |  | 12440.48 |  | 74512.4 |  | 0 | 1 | 0 | 0 | 7
|  |  |  | Vật liệu | [9 empty] | 0 | 1 | 7 | 0
|  | 230 | VLP | Dây thép mạ kẽm fi 2-4 | kg |  | 0.04 | 14762 | 590.48 |  |  |  |  | 0 | 1 | 6 | 0
|  | 233 | VLP | Ghen nilông | m |  | 0.3 | 4500 | 1350 |  |  |  |  | 0 | 1 | 5 | 0
|  | 235 | VLP | Giẻ lau | kg |  | 0.1 | 5000 | 500 |  |  |  |  | 0 | 1 | 4 | 0
|  | 699 | VLP | Vật liệu khác | % |  | 2 | 5000 | 10000 |  |  |  |  | 0 | 1 | 3 | 0
|  |  |  | Nhân công | [9 empty] | 0 | 1 | 2 | 0
|  | 730 | NC | Nhân công bậc 3,0/7 | công |  | 0.4 |  |  | 186281 | 74512.4 |  |  | 0 | 1 | 1 | 0
717 | T5.4103 |  |  | Lắp đèn chiếu sáng | bộ |  |  |  | 11990.48 |  | 28866.84 |  | 0 | 1 | 0 | 0 | 7
|  |  |  | Vật liệu | [9 empty] | 0 | 1 | 7 | 0
|  | 230 | VLP | Dây thép mạ kẽm fi 2-4 | kg |  | 0.04 | 14762 | 590.48 |  |  |  |  | 0 | 1 | 6 | 0
|  | 233 | VLP | Ghen nilông | m |  | 0.2 | 4500 | 900 |  |  |  |  | 0 | 1 | 5 | 0
|  | 235 | VLP | Giẻ lau | kg |  | 0.1 | 5000 | 500 |  |  |  |  | 0 | 1 | 4 | 0
|  | 699 | VLP | Vật liệu khác | % |  | 2 | 5000 | 10000 |  |  |  |  | 0 | 1 | 3 | 0
|  |  |  | Nhân công | [9 empty] | 0 | 1 | 2 | 0
|  | 745 | NC | Nhân công bậc 4,5/7 | công |  | 0.12 |  |  | 240557 | 28866.84 |  |  | 0 | 1 | 1 | 0
718 | T5.4104 |  |  | Lắp đèn chống nổ | bộ |  |  |  | 12440.48 |  | 96222.8 |  | 0 | 1 | 0 | 0 | 7
|  |  |  | Vật liệu | [9 empty] | 0 | 1 | 7 | 0
|  | 230 | VLP | Dây thép mạ kẽm fi 2-4 | kg |  | 0.04 | 14762 | 590.48 |  |  |  |  | 0 | 1 | 6 | 0
|  | 233 | VLP | Ghen nilông | m |  | 0.3 | 4500 | 1350 |  |  |  |  | 0 | 1 | 5 | 0
|  | 235 | VLP | Giẻ lau | kg |  | 0.1 | 5000 | 500 |  |  |  |  | 0 | 1 | 4 | 0
|  | 699 | VLP | Vật liệu khác | % |  | 2 | 5000 | 10000 |  |  |  |  | 0 | 1 | 3 | 0
|  |  |  | Nhân công | [9 empty] | 0 | 1 | 2 | 0
|  | 745 | NC | Nhân công bậc 4,5/7 | công |  | 0.4 |  |  | 240557 | 96222.8 |  |  | 0 | 1 | 1 | 0
719 | T5.4105 |  |  | Lắp đèn chống ẩm | bộ |  |  |  | 12440.48 |  | 72167.1 |  | 0 | 1 | 0 | 0 | 7
|  |  |  | Vật liệu | [9 empty] | 0 | 1 | 7 | 0
|  | 230 | VLP | Dây thép mạ kẽm fi 2-4 | kg |  | 0.04 | 14762 | 590.48 |  |  |  |  | 0 | 1 | 6 | 0
|  | 233 | VLP | Ghen nilông | m |  | 0.3 | 4500 | 1350 |  |  |  |  | 0 | 1 | 5 | 0
|  | 235 | VLP | Giẻ lau | kg |  | 0.1 | 5000 | 500 |  |  |  |  | 0 | 1 | 4 | 0
|  | 699 | VLP | Vật liệu khác | % |  | 2 | 5000 | 10000 |  |  |  |  | 0 | 1 | 3 | 0
|  |  |  | Nhân công | [9 empty] | 0 | 1 | 2 | 0
|  | 745 | NC | Nhân công bậc 4,5/7 | công |  | 0.3 |  |  | 240557 | 72167.1 |  |  | 0 | 1 | 1 | 0
720 | T5.4106 |  |  | Lắp thiết bị tự động cho hệ thống chiếu sáng | bộ |  |  |  | 11850 |  | 40981.82 |  | 0 | 1 | 0 | 0 | 6
|  |  |  | Vật liệu | [9 empty] | 0 | 1 | 6 | 0
|  | 233 | VLP | Ghen nilông | m |  | 0.3 | 4500 | 1350 |  |  |  |  | 0 | 1 | 5 | 0
|  | 235 | VLP | Giẻ lau | kg |  | 0.1 | 5000 | 500 |  |  |  |  | 0 | 1 | 4 | 0
|  | 699 | VLP | Vật liệu khác | % |  | 2 | 5000 | 10000 |  |  |  |  | 0 | 1 | 3 | 0
|  |  |  | Nhân công | [9 empty] | 0 | 1 | 2 | 0
|  | 730 | NC | Nhân công bậc 3,0/7 | công |  | 0.22 |  |  | 186281 | 40981.82 |  |  | 0 | 1 | 1 | 0
tr137 | T5.4201 |  |  | Lắp đèn chuyên dùng các loại | bộ |  |  |  | 12500 |  | 360835.5 |  | 368817 | 1 | 0 | 0 | 7
|  |  |  | Vật liệu | [9 empty] | 0 | 1 | 7 | 0
|  | 235 | VLP | Giẻ lau | kg |  | 0.5 | 5000 | 2500 |  |  |  |  | 0 | 1 | 6 | 0
|  | 699 | VLP | Vật liệu khác | % |  | 2 | 5000 | 10000 |  |  |  |  | 0 | 1 | 5 | 0
|  |  |  | Nhân công | [9 empty] | 0 | 1 | 4 | 0
|  | 745 | NC | Nhân công bậc 4,5/7 | công |  | 1.5 |  |  | 240557 | 360835.5 |  |  | 0 | 1 | 3 | 0
|  |  |  | Máy thi công | [9 empty] | 0 | 1 | 2 | 0
| M102.0103 | 900 | MTC | Cẩu 5 tấn | ca |  | 0.25 |  |  |  |  | 1475268 | 368817 | 0 | 1 | 1 | 0
722 | T5.4202 |  |  | Lắp cần đèn các loại | bộ |  |  |  | 11090.48 |  | 48111.4 |  | 0 | 1 | 0 | 0 | 6
|  |  |  | Vật liệu | [9 empty] | 0 | 1 | 6 | 0
|  | 229 | VLP | Dây thép mạ kẽm fi 2-4 | kg |  | 0.04 | 14762 | 590.48 |  |  |  |  | 0 | 1 | 5 | 0
|  | 235 | VLP | Giẻ lau | kg |  | 0.1 | 5000 | 500 |  |  |  |  | 0 | 1 | 4 | 0
|  | 699 | VLP | Vật liệu khác | % |  | 2 | 5000 | 10000 |  |  |  |  | 0 | 1 | 3 | 0
|  |  |  | Nhân công | [9 empty] | 0 | 1 | 2 | 0
|  | 745 | NC | Nhân công bậc 4,5/7 | công |  | 0.2 |  |  | 240557 | 48111.4 |  |  | 0 | 1 | 1 | 0
723 | T5.4203 |  |  | Lắp chao chụp, chóa đèn các loại | bộ |  |  |  | 10840.48 |  | 24055.7 |  | 0 | 1 | 0 | 0 | 6
|  |  |  | Vật liệu | [9 empty] | 0 | 1 | 6 | 0
|  | 229 | VLP | Dây thép mạ kẽm fi 2-4 | kg |  | 0.04 | 14762 | 590.48 |  |  |  |  | 0 | 1 | 5 | 0
|  | 235 | VLP | Giẻ lau | kg |  | 0.05 | 5000 | 250 |  |  |  |  | 0 | 1 | 4 | 0
|  | 699 | VLP | Vật liệu khác | % |  | 2 | 5000 | 10000 |  |  |  |  | 0 | 1 | 3 | 0
|  |  |  | Nhân công | [9 empty] | 0 | 1 | 2 | 0
|  | 745 | NC | Nhân công bậc 4,5/7 | công |  | 0.1 |  |  | 240557 | 24055.7 |  |  | 0 | 1 | 1 | 0
724 | T5.4204 |  |  | Lắp tấm giá đỡ <20kg bằng gỗ tẩm dầu | bộ |  |  |  | 11090.48 |  | 72167.1 |  | 0 | 1 | 0 | 0 | 6
|  |  |  | Vật liệu | [9 empty] | 0 | 1 | 6 | 0
|  | 229 | VLP | Dây thép mạ kẽm fi 2-4 | kg |  | 0.04 | 14762 | 590.48 |  |  |  |  | 0 | 1 | 5 | 0
|  | 235 | VLP | Giẻ lau | kg |  | 0.1 | 5000 | 500 |  |  |  |  | 0 | 1 | 4 | 0
|  | 699 | VLP | Vật liệu khác | % |  | 2 | 5000 | 10000 |  |  |  |  | 0 | 1 | 3 | 0
|  |  |  | Nhân công | [9 empty] | 0 | 1 | 2 | 0
|  | 745 | NC | Nhân công bậc 4,5/7 | công |  | 0.3 |  |  | 240557 | 72167.1 |  |  | 0 | 1 | 1 | 0
725 | T5.4205 |  |  | Lắp tấm giá đỡ <20kg bằng phíp, nhựa | bộ |  |  |  | 11090.48 |  | 48111.4 |  | 0 | 1 | 0 | 0 | 6
|  |  |  | Vật liệu | [9 empty] | 0 | 1 | 6 | 0
|  | 229 | VLP | Dây thép mạ kẽm fi 2-4 | kg |  | 0.04 | 14762 | 590.48 |  |  |  |  | 0 | 1 | 5 | 0
|  | 235 | VLP | Giẻ lau | kg |  | 0.1 | 5000 | 500 |  |  |  |  | 0 | 1 | 4 | 0
|  | 699 | VLP | Vật liệu khác | % |  | 2 | 5000 | 10000 |  |  |  |  | 0 | 1 | 3 | 0
|  |  |  | Nhân công | [9 empty] | 0 | 1 | 2 | 0
|  | 745 | NC | Nhân công bậc 4,5/7 | công |  | 0.2 |  |  | 240557 | 48111.4 |  |  | 0 | 1 | 1 | 0
tr138 | T5.5001 |  |  | Lắp đặt rơle các loại | cái |  |  |  | 250 |  | 120278.5 |  | 0 | 1 | 0 | 0 | 4
|  |  |  | Vật liệu | [9 empty] | 0 | 1 | 4 | 0
|  | 235 | VLP | Giẻ lau | kg |  | 0.05 | 5000 | 250 |  |  |  |  | 0 | 1 | 3 | 0
|  |  |  | Nhân công | [9 empty] | 0 | 1 | 2 | 0
|  | 745 | NC | Nhân công bậc 4,5/7 | công |  | 0.5 |  |  | 240557 | 120278.5 |  |  | 0 | 1 | 1 | 0
tr138 | T5.5002 |  |  | Lắp đặt rơle kỹ thuật số các loại | cái |  |  |  | 13750 |  | 721671 |  | 0 | 1 | 0 | 0 | 5
|  |  |  | Vật liệu | [9 empty] | 0 | 1 | 5 | 0
|  | 235 | VLP | Giẻ lau | kg |  | 0.05 | 5000 | 250 |  |  |  |  | 0 | 1 | 4 | 0
|  | 323 | VLP | Ghen nhựa d=6 | m |  | 3 | 4500 | 13500 |  |  |  |  | 0 | 1 | 3 | 0
|  |  |  | Nhân công | [9 empty] | 0 | 1 | 2 | 0
|  | 745 | NC | Nhân công bậc 4,5/7 | công |  | 3 |  |  | 240557 | 721671 |  |  | 0 | 1 | 1 | 0
727 | T5.5003 |  |  | Lắp đặt thiết bị báo hiệu, đèn, chuông, còi, hàng kẹp đấu dây | cái |  |  |  | 250 |  | 52922.54 |  | 0 | 1 | 0 | 0 | 4
|  |  |  | Vật liệu | [9 empty] | 0 | 1 | 4 | 0
|  | 235 | VLP | Giẻ lau | kg |  | 0.05 | 5000 | 250 |  |  |  |  | 0 | 1 | 3 | 0
|  |  |  | Nhân công | [9 empty] | 0 | 1 | 2 | 0
|  | 745 | NC | Nhân công bậc 4,5/7 | công |  | 0.22 |  |  | 240557 | 52922.54 |  |  | 0 | 1 | 1 | 0
728 | T5.5004 |  |  | Lắp đặt khoá điều khiển | cái |  |  |  | 250 |  | 52922.54 |  | 0 | 1 | 0 | 0 | 4
|  |  |  | Vật liệu | [9 empty] | 0 | 1 | 4 | 0
|  | 235 | VLP | Giẻ lau | kg |  | 0.05 | 5000 | 250 |  |  |  |  | 0 | 1 | 3 | 0
|  |  |  | Nhân công | [9 empty] | 0 | 1 | 2 | 0
|  | 745 | NC | Nhân công bậc 4,5/7 | công |  | 0.22 |  |  | 240557 | 52922.54 |  |  | 0 | 1 | 1 | 0
729 | T5.5005 |  |  | Lắp đặt thiết bị đo đếm các loại | cái |  |  |  | 250 |  | 52922.54 |  | 0 | 1 | 0 | 0 | 4
|  |  |  | Vật liệu | [9 empty] | 0 | 1 | 4 | 0
|  | 235 | VLP | Giẻ lau | kg |  | 0.05 | 5000 | 250 |  |  |  |  | 0 | 1 | 3 | 0
|  |  |  | Nhân công | [9 empty] | 0 | 1 | 2 | 0
|  | 745 | NC | Nhân công bậc 4,5/7 | công |  | 0.22 |  |  | 240557 | 52922.54 |  |  | 0 | 1 | 1 | 0
tr138 | T5.6101 |  |  | Lắp đặt tủ máy chủ của hệ thống điều khiển tích hợp | 1 tủ |  |  |  | 68650 |  | 1503650 |  | 348272.5 | 1 | 0 | 0 | 8
|  |  |  | Vật liệu | [9 empty] | 0 | 1 | 8 | 0
|  | 212 | VLP | Cồn công nghiệp | kg |  | 0.8 | 23000 | 18400 |  |  |  |  | 0 | 1 | 7 | 0
|  | 235 | VLP | Giẻ lau | kg |  | 0.05 | 5000 | 250 |  |  |  |  | 0 | 1 | 6 | 0
|  | 699 | VLP | Vật liệu khác | % |  | 10 | 5000 | 50000 |  |  |  |  | 0 | 1 | 5 | 0
|  |  |  | Nhân công | [9 empty] | 0 | 1 | 4 | 0
|  | 740 | NC | Nhân công bậc 4,0/7 | công |  | 6.8 |  |  | 221125 | 1503650 |  |  | 0 | 1 | 3 | 0
|  |  |  | Máy thi công | [9 empty] | 0 | 1 | 2 | 0
| M102.1802 | 904 | MTC | Xe nâng thang | ca |  | 0.25 |  |  |  |  | 1393090 | 348272.5 | 0 | 1 | 1 | 0
tr138 | T5.6102 |  |  | Lắp đặt tủ Scada của hệ thống điều khiển tích hợp | 1 tủ |  |  |  | 64050 |  | 1304637.5 |  | 348272.5 | 1 | 0 | 0 | 8
|  |  |  | Vật liệu | [9 empty] | 0 | 1 | 8 | 0
|  | 212 | VLP | Cồn công nghiệp | kg |  | 0.6 | 23000 | 13800 |  |  |  |  | 0 | 1 | 7 | 0
|  | 235 | VLP | Giẻ lau | kg |  | 0.05 | 5000 | 250 |  |  |  |  | 0 | 1 | 6 | 0
|  | 699 | VLP | Vật liệu khác | % |  | 10 | 5000 | 50000 |  |  |  |  | 0 | 1 | 5 | 0
|  |  |  | Nhân công | [9 empty] | 0 | 1 | 4 | 0
|  | 740 | NC | Nhân công bậc 4,0/7 | công |  | 5.9 |  |  | 221125 | 1304637.5 |  |  | 0 | 1 | 3 | 0
|  |  |  | Máy thi công | [9 empty] | 0 | 1 | 2 | 0
| M102.1802 | 904 | MTC | Xe nâng thang | ca |  | 0.25 |  |  |  |  | 1393090 | 348272.5 | 0 | 1 | 1 | 0
tr138 | T5.6103 |  |  | Lắp đặt tủ LAN SWITCH của hệ thống điều khiển tích hợp | 1 tủ |  |  |  | 64050 |  | 1134371.25 |  | 348272.5 | 1 | 0 | 0 | 8
|  |  |  | Vật liệu | [9 empty] | 0 | 1 | 8 | 0
|  | 212 | VLP | Cồn công nghiệp | kg |  | 0.6 | 23000 | 13800 |  |  |  |  | 0 | 1 | 7 | 0
|  | 235 | VLP | Giẻ lau | kg |  | 0.05 | 5000 | 250 |  |  |  |  | 0 | 1 | 6 | 0
|  | 699 | VLP | Vật liệu khác | % |  | 10 | 5000 | 50000 |  |  |  |  | 0 | 1 | 5 | 0
|  |  |  | Nhân công | [9 empty] | 0 | 1 | 4 | 0
|  | 740 | NC | Nhân công bậc 4,0/7 | công |  | 5.13 |  |  | 221125 | 1134371.25 |  |  | 0 | 1 | 3 | 0
|  |  |  | Máy thi công | [9 empty] | 0 | 1 | 2 | 0
| M102.1802 | 904 | MTC | Xe nâng thang | ca |  | 0.25 |  |  |  |  | 1393090 | 348272.5 | 0 | 1 | 1 | 0
tr139 | T5.6201 |  |  | Lắp đặt máy chủ (Server) của hệ thống điều khiển tích hợp | 1 tủ |  |  |  | 54600 |  | 96222.8 |  | 12.15 | 1 | 0 | 0 | 8
|  |  |  | Vật liệu | [9 empty] | 0 | 1 | 8 | 0
|  | 212 | VLP | Cồn công nghiệp | kg |  | 0.2 | 23000 | 4600 |  |  |  |  | 0 | 1 | 7 | 0
|  | 699 | VLP | Vật liệu khác | % |  | 10 | 5000 | 50000 |  |  |  |  | 0 | 1 | 6 | 0
|  |  |  | Nhân công | [9 empty] | 0 | 1 | 5 | 0
|  | 745 | NC | Nhân công bậc 4,5/7 | công |  | 0.4 |  |  | 240557 | 96222.8 |  |  | 0 | 1 | 4 | 0
|  | 764 | NC | Kỹ sư bậc 4,0/8 | công |  | 0.8 | [6 empty] | 0 | 1 | 3 | 0
|  |  |  | Máy thi công | [9 empty] | 0 | 1 | 2 | 0
| M112.4805 | 916 | MTC | Đồng hồ vạn năng | ca |  | 0.01 |  |  |  |  | 1215 | 12.15 | 0 | 1 | 1 | 0
tr139 | T5.6202 |  |  | Lắp đặt máy kỹ thuật (Engineering Consle) của hệ thống điều khiển tích hợp | 1 tủ |  |  |  | 52300 |  | 12027.85 |  | 12.15 | 1 | 0 | 0 | 8
|  |  |  | Vật liệu | [9 empty] | 0 | 1 | 8 | 0
|  | 212 | VLP | Cồn công nghiệp | kg |  | 0.1 | 23000 | 2300 |  |  |  |  | 0 | 1 | 7 | 0
|  | 699 | VLP | Vật liệu khác | % |  | 10 | 5000 | 50000 |  |  |  |  | 0 | 1 | 6 | 0
|  |  |  | Nhân công | [9 empty] | 0 | 1 | 5 | 0
|  | 745 | NC | Nhân công bậc 4,5/7 | công |  | 0.05 |  |  | 240557 | 12027.85 |  |  | 0 | 1 | 4 | 0
|  | 764 | NC | Kỹ sư bậc 4,0/8 | công |  | 0.12 | [6 empty] | 0 | 1 | 3 | 0
|  |  |  | Máy thi công | [9 empty] | 0 | 1 | 2 | 0
| M112.4805 | 916 | MTC | Đồng hồ vạn năng | ca |  | 0.01 |  |  |  |  | 1215 | 12.15 | 0 | 1 | 1 | 0
tr139 | T5.6203 |  |  | Lắp đặt máy in (Printer) của hệ thống điều khiển tích hợp | 1 tủ |  |  |  | 11150 |  | 9622.28 |  | 12.15 | 1 | 0 | 0 | 8
|  |  |  | Vật liệu | [9 empty] | 0 | 1 | 8 | 0
|  | 212 | VLP | Cồn công nghiệp | kg |  | 0.05 | 23000 | 1150 |  |  |  |  | 0 | 1 | 7 | 0
|  | 699 | VLP | Vật liệu khác | % |  | 2 | 5000 | 10000 |  |  |  |  | 0 | 1 | 6 | 0
|  |  |  | Nhân công | [9 empty] | 0 | 1 | 5 | 0
|  | 745 | NC | Nhân công bậc 4,5/7 | công |  | 0.04 |  |  | 240557 | 9622.28 |  |  | 0 | 1 | 4 | 0
|  | 764 | NC | Kỹ sư bậc 4,0/8 | công |  | 0.1 | [6 empty] | 0 | 1 | 3 | 0
|  |  |  | Máy thi công | [9 empty] | 0 | 1 | 2 | 0
| M112.4805 | 916 | MTC | Đồng hồ vạn năng | ca |  | 0.01 |  |  |  |  | 1215 | 12.15 | 0 | 1 | 1 | 0
tr139 | T5.6204 |  |  | Lắp đặt máy lưu sự kiện (His) của hệ thống điều khiển tích hợp | 1 tủ |  |  |  | 12300 |  | 14433.42 |  | 12.15 | 1 | 0 | 0 | 8
|  |  |  | Vật liệu | [9 empty] | 0 | 1 | 8 | 0
|  | 212 | VLP | Cồn công nghiệp | kg |  | 0.1 | 23000 | 2300 |  |  |  |  | 0 | 1 | 7 | 0
|  | 699 | VLP | Vật liệu khác | % |  | 2 | 5000 | 10000 |  |  |  |  | 0 | 1 | 6 | 0
|  |  |  | Nhân công | [9 empty] | 0 | 1 | 5 | 0
|  | 745 | NC | Nhân công bậc 4,5/7 | công |  | 0.06 |  |  | 240557 | 14433.42 |  |  | 0 | 1 | 4 | 0
|  | 764 | NC | Kỹ sư bậc 4,0/8 | công |  | 0.14 | [6 empty] | 0 | 1 | 3 | 0
|  |  |  | Máy thi công | [9 empty] | 0 | 1 | 2 | 0
| M112.4805 | 916 | MTC | Đồng hồ vạn năng | ca |  | 0.01 |  |  |  |  | 1215 | 12.15 | 0 | 1 | 1 | 0
tr139 | T5.6205 |  |  | Lắp đặt bộ định tuyến (Router) của hệ thống điều khiển tích hợp | 1 tủ |  |  |  | 11150 |  | 55328.11 |  | 72.9 | 1 | 0 | 0 | 8
|  |  |  | Vật liệu | [9 empty] | 0 | 1 | 8 | 0
|  | 212 | VLP | Cồn công nghiệp | kg |  | 0.05 | 23000 | 1150 |  |  |  |  | 0 | 1 | 7 | 0
|  | 699 | VLP | Vật liệu khác | % |  | 2 | 5000 | 10000 |  |  |  |  | 0 | 1 | 6 | 0
|  |  |  | Nhân công | [9 empty] | 0 | 1 | 5 | 0
|  | 745 | NC | Nhân công bậc 4,5/7 | công |  | 0.23 |  |  | 240557 | 55328.11 |  |  | 0 | 1 | 4 | 0
|  | 764 | NC | Kỹ sư bậc 4,0/8 | công |  | 0.63 | [6 empty] | 0 | 1 | 3 | 0
|  |  |  | Máy thi công | [9 empty] | 0 | 1 | 2 | 0
| M112.4805 | 916 | MTC | Đồng hồ vạn năng | ca |  | 0.06 |  |  |  |  | 1215 | 72.9 | 0 | 1 | 1 | 0
tr139 | T5.6206 |  |  | Lắp đặt bộ chuyển mạch (Switch) của hệ thống điều khiển tích hợp | 1 tủ |  |  |  | 11150 |  | 40894.69 |  | 60.75 | 1 | 0 | 0 | 8
|  |  |  | Vật liệu | [9 empty] | 0 | 1 | 8 | 0
|  | 212 | VLP | Cồn công nghiệp | kg |  | 0.05 | 23000 | 1150 |  |  |  |  | 0 | 1 | 7 | 0
|  | 699 | VLP | Vật liệu khác | % |  | 2 | 5000 | 10000 |  |  |  |  | 0 | 1 | 6 | 0
|  |  |  | Nhân công | [9 empty] | 0 | 1 | 5 | 0
|  | 745 | NC | Nhân công bậc 4,5/7 | công |  | 0.17 |  |  | 240557 | 40894.69 |  |  | 0 | 1 | 4 | 0
|  | 764 | NC | Kỹ sư bậc 4,0/8 | công |  | 0.78 | [6 empty] | 0 | 1 | 3 | 0
|  |  |  | Máy thi công | [9 empty] | 0 | 1 | 2 | 0
| M112.4805 | 916 | MTC | Đồng hồ vạn năng | ca |  | 0.05 |  |  |  |  | 1215 | 60.75 | 0 | 1 | 1 | 0
tr139 | T5.6207 |  |  | Lắp đặt bộ tập trung (Hub) của hệ thống điều khiển tích hợp | 1 tủ |  |  |  | 10690 |  | 36083.55 |  | 60.75 | 1 | 0 | 0 | 8
|  |  |  | Vật liệu | [9 empty] | 0 | 1 | 8 | 0
|  | 212 | VLP | Cồn công nghiệp | kg |  | 0.03 | 23000 | 690 |  |  |  |  | 0 | 1 | 7 | 0
|  | 699 | VLP | Vật liệu khác | % |  | 2 | 5000 | 10000 |  |  |  |  | 0 | 1 | 6 | 0
|  |  |  | Nhân công | [9 empty] | 0 | 1 | 5 | 0
|  | 745 | NC | Nhân công bậc 4,5/7 | công |  | 0.15 |  |  | 240557 | 36083.55 |  |  | 0 | 1 | 4 | 0
|  | 764 | NC | Kỹ sư bậc 4,0/8 | công |  | 0.39 | [6 empty] | 0 | 1 | 3 | 0
|  |  |  | Máy thi công | [9 empty] | 0 | 1 | 2 | 0
| M112.4805 | 916 | MTC | Đồng hồ vạn năng | ca |  | 0.05 |  |  |  |  | 1215 | 60.75 | 0 | 1 | 1 | 0
tr140 | T5.7001 |  |  | Lắp đặt hệ thống Camera trên cột (chưa bao gồm công kéo rải cáp nguồn, cáp mạng) | 1 bộ |  |  |  | 13340.48 |  | 288668.4 |  | 0 | 1 | 0 | 0 | 7
|  |  |  | Vật liệu | [9 empty] | 0 | 1 | 7 | 0
|  | 323 | VLP | Ghen nhựa d=6 | m |  | 0.5 | 4500 | 2250 |  |  |  |  | 0 | 1 | 6 | 0
|  | 230 | VLP | Dây thép mạ kẽm fi 2-4 | kg |  | 0.04 | 14762 | 590.48 |  |  |  |  | 0 | 1 | 5 | 0
|  | 235 | VLP | Giẻ lau | kg |  | 0.1 | 5000 | 500 |  |  |  |  | 0 | 1 | 4 | 0
|  | 699 | VLP | Vật liệu khác | % |  | 2 | 5000 | 10000 |  |  |  |  | 0 | 1 | 3 | 0
|  |  |  | Nhân công | [9 empty] | 0 | 1 | 2 | 0
|  | 745 | NC | Nhân công bậc 4,5/7 | công |  | 1.2 |  |  | 240557 | 288668.4 |  |  | 0 | 1 | 1 | 0
tr140 | T5.7002 |  |  | Lắp đặt bộ cần gá Camera | 1 bộ |  |  |  | 11090.48 |  | 48111.4 |  | 0 | 1 | 0 | 0 | 6
|  |  |  | Vật liệu | [9 empty] | 0 | 1 | 6 | 0
|  | 230 | VLP | Dây thép mạ kẽm fi 2-4 | kg |  | 0.04 | 14762 | 590.48 |  |  |  |  | 0 | 1 | 5 | 0
|  | 235 | VLP | Giẻ lau | kg |  | 0.1 | 5000 | 500 |  |  |  |  | 0 | 1 | 4 | 0
|  | 699 | VLP | Vật liệu khác | % |  | 2 | 5000 | 10000 |  |  |  |  | 0 | 1 | 3 | 0
|  |  |  | Nhân công | [9 empty] | 0 | 1 | 2 | 0
|  | 745 | NC | Nhân công bậc 4,5/7 | công |  | 0.2 |  |  | 240557 | 48111.4 |  |  | 0 | 1 | 1 | 0
tr140 | T5.7003 |  |  | Lắp đặt máy chủ (Server) (chưa bao gồm công kéo rải cáp nguồn, cáp mạng) | 1 bộ |  |  |  | 14600 |  | 96222.8 |  | 0 | 1 | 0 | 0 | 6
|  |  |  | Vật liệu | [9 empty] | 0 | 1 | 6 | 0
|  | 212 | VLP | Cồn công nghiệp | kg |  | 0.2 | 23000 | 4600 |  |  |  |  | 0 | 1 | 5 | 0
|  | 699 | VLP | Vật liệu khác | % |  | 2 | 5000 | 10000 |  |  |  |  | 0 | 1 | 4 | 0
|  |  |  | Nhân công | [9 empty] | 0 | 1 | 3 | 0
|  | 745 | NC | Nhân công bậc 4,5/7 | công |  | 0.4 |  |  | 240557 | 96222.8 |  |  | 0 | 1 | 2 | 0
|  | 764 | NC | Kỹ sư bậc 4,0/8 | công |  | 0.8 | [6 empty] | 0 | 1 | 1 | 0
tr140 | T5.7004 |  |  | Lắp đặt bộ chuyển mạch (Switch) | 1 bộ |  |  |  | 11150 |  | 40894.69 |  | 0 | 1 | 0 | 0 | 6
|  |  |  | Vật liệu | [9 empty] | 0 | 1 | 6 | 0
|  | 212 | VLP | Cồn công nghiệp | kg |  | 0.05 | 23000 | 1150 |  |  |  |  | 0 | 1 | 5 | 0
|  | 699 | VLP | Vật liệu khác | % |  | 2 | 5000 | 10000 |  |  |  |  | 0 | 1 | 4 | 0
|  |  |  | Nhân công | [9 empty] | 0 | 1 | 3 | 0
|  | 745 | NC | Nhân công bậc 4,5/7 | công |  | 0.17 |  |  | 240557 | 40894.69 |  |  | 0 | 1 | 2 | 0
|  | 764 | NC | Kỹ sư bậc 4,0/8 | công |  | 0.78 | [6 empty] | 0 | 1 | 1 | 0
tr140 | T5.7005 |  |  | Lắp đặt bộ tập trung (Hub) | 1 bộ |  |  |  | 10690 |  | 36083.55 |  | 0 | 1 | 0 | 0 | 6
|  |  |  | Vật liệu | [9 empty] | 0 | 1 | 6 | 0
|  | 212 | VLP | Cồn công nghiệp | kg |  | 0.03 | 23000 | 690 |  |  |  |  | 0 | 1 | 5 | 0
|  | 699 | VLP | Vật liệu khác | % |  | 2 | 5000 | 10000 |  |  |  |  | 0 | 1 | 4 | 0
|  |  |  | Nhân công | [9 empty] | 0 | 1 | 3 | 0
|  | 745 | NC | Nhân công bậc 4,5/7 | công |  | 0.15 |  |  | 240557 | 36083.55 |  |  | 0 | 1 | 2 | 0
|  | 764 | NC | Kỹ sư bậc 4,0/8 | công |  | 0.39 | [6 empty] | 0 | 1 | 1 | 0
. | TT |  |  | Công việc tạm tính, sửa cho phù hợp | ? |  |  |  | 0 |  | 221125 |  | 0 | 1 | 0 | 0 | 6
|  |  |  | Vật liệu | [9 empty] | 0 | 1 | 6 | 0
|  | 300 |  | Vật liệu 1 (nhập mã số VT, sửa tên VT, đơn vị & định mức) | ? |  | 1 | [6 empty] | 0 | 1 | 5 | 0
|  |  |  | Nhân công | [9 empty] | 0 | 1 | 4 | 0
|  | 740 | NC | Nhân công bậc 4,0/7 | công |  | 1 |  |  | 221125 | 221125 |  |  | 0 | 1 | 3 | 0
|  |  |  | Máy thi công | [9 empty] | 0 | 1 | 2 | 0
|  | 917 |  | Máy… | ca |  | 1 | [6 empty] | 0 | 1 | 1 | 0
| xxx |  |  | Phần dữ liệu bổ sung bên Sheet DinhMuc2 | [9 empty] | 1 | 0 | 0 | 0

## DG203
GIÁ XÂY DỰNG TỔNG HỢP HẠNG MỤC CÔNG TRÌNH
CÔNG TRÌNH :
HẠNG MỤC 1
| 1 | 2 | 3 | 4 | 5 | 6
STT | Mã số | Tên công tác | Đơn vị | Đơn giá (đ) |  |  | Thành tiền (đ) |  |  | Tổng cộng (đ)
|  |  |  | VL | NC | MTC | Vật liệu | Nhân công | Máy T.C
1 | 01.01.001 | Thay tiếp địa gốc cột thép, cột bê tông - kích thước <= F10 (<= 25x3) | 100 kg | 3200 | 327967.2 | 0 | #REF! | #REF! | #REF! | #REF!
2 | 01.01.002 | Thay tiếp địa gốc cột thép, cột bê tông - kích thước <= F14 (<= 24x6) | 100 kg | 2400 | 245308.8 | 0 | #REF! | #REF! | #REF! | #REF!
3 | 01.01.003 | Thay tiếp địa gốc cột thép, cột bê tông - kích thước <= F18 (<= 55x4) | 100 kg | 2000 | 215978.4 | 0 | #REF! | #REF! | #REF! | #REF!
4 | 01.02.001 | Thay tiếp địa ngọn cột bê tông li tâm <=10m | bộ | 0 | 197313.6 | 0 | #REF! | #REF! | #REF! | #REF!
5 | 01.03.001 | Thay tiếp địa trạm biến áp | 10m | 3315 | 104200.2 | 21411.2 | #REF! | #REF! | #REF! | #REF!
6 | 02.01.001 | Sơn lại các kết cấu thép. Sơn vỏ máy biến áp, tủ bảng điện - 2 nước chống rỉ | m2 | 20352.7 | 53328 | 0 | #REF! | #REF! | #REF! | #REF!
7 | 02.01.002 | Sơn lại các kết cấu thép. Sơn vỏ máy biến áp, tủ bảng điện - 2 nước sơn màu | m2 | 19008.7 | 45328.8 | 0 | #REF! | #REF! | #REF! | #REF!
8 | 02.01.003 | Sơn lại các kết cấu thép khác - 2 nước chống rỉ | m2 | 20352.7 | 58660.8 | 0 | #REF! | #REF! | #REF! | #REF!
9 | 02.01.004 | Sơn lại các kết cấu thép khác - 2 nước sơn màu | m2 | 19008.7 | 53328 | 0 | #REF! | #REF! | #REF! | #REF!
10 | 02.02.001 | Sơn báo hiệu cột điện. Sơn lại báo hiệu teo chiều cao cột <= 70m | m2 | 15120 | 125320.8 | 0 | #REF! | #REF! | #REF! | #REF!
11 | 02.02.002 | Sơn báo hiệu cột điện. Sơn lại báo hiệu teo chiều cao cột <= 100m | m2 | 18480 | 154651.2 | 0 | #REF! | #REF! | #REF! | #REF!
12 | 02.02.003 | Sơn báo hiệu cột điện. Sơn lại báo hiệu teo chiều cao cột > 100m | m2 | 21000 | 207979.2 | 0 | #REF! | #REF! | #REF! | #REF!
13 | 02.03.001 | Sơn xà, mặt bích, cổ dề, dây néo bị rỉ sét - sơn 2 nước | m2 | 20400 | 23997.6 | 0 | #REF! | #REF! | #REF! | #REF!
14 | 02.03.002 | Sơn xà, mặt bích, cổ dề, dây néo bị rỉ sét - sơn 3 nước | m2 | 27744 | 34663.2 | 0 | #REF! | #REF! | #REF! | #REF!
15 | 03.01.101 | Thay cách điện đứng trung thế. Thay dưới đất, cột tròn, 6-10kV | 10 cách điện | 15300 | 346632 | 0 | #REF! | #REF! | #REF! | #REF!
16 | 03.01.102 | Thay cách điện đứng trung thế. Thay dưới đất, cột tròn, 15-22kV | 10 cách điện | 18390 | 471952.8 | 0 | #REF! | #REF! | #REF! | #REF!
17 | 03.01.103 | Thay cách điện đứng trung thế. Thay dưới đất, cột tròn, 35kV | 10 cách điện | 21450 | 602606.4 | 0 | #REF! | #REF! | #REF! | #REF!
18 | 03.01.104 | Thay cách điện đứng trung thế. Thay trên cột tròn, 6-10kV | 10 cách điện | 15300 | 650601.6 | 0 | #REF! | #REF! | #REF! | #REF!
19 | 03.01.105 | Thay cách điện đứng trung thế. Thay trên cột tròn, 15-22kV | 10 cách điện | 18390 | 890577.6 | 0 | #REF! | #REF! | #REF! | #REF!
20 | 03.01.106 | Thay cách điện đứng trung thế. Thay trên cột tròn, 35kV | 10 cách điện | 21450 | 1135886.4 | 0 | #REF! | #REF! | #REF! | #REF!
21 | 03.01.201 | Thay cách điện đứng trung thế. Thay dưới đất, cột vuông, 6-10kV | 10 cách điện | 15300 | 346632 | 0 | #REF! | #REF! | #REF! | #REF!
22 | 03.01.202 | Thay cách điện đứng trung thế. Thay dưới đất, cột vuông, 15-22kV | 10 cách điện | 18390 | 471952.8 | 0 | #REF! | #REF! | #REF! | #REF!
23 | 03.01.203 | Thay cách điện đứng trung thế. Thay dưới đất, cột vuông, 35kV | 10 cách điện | 21450 | 602606.4 | 0 | #REF! | #REF! | #REF! | #REF!
24 | 03.01.204 | Thay cách điện đứng trung thế. Thay trên cột vuông, 6-10kV | 10 cách điện | 15300 | 447955.2 | 0 | #REF! | #REF! | #REF! | #REF!
25 | 03.01.205 | Thay cách điện đứng trung thế. Thay trên cột vuông, 15-22kV | 10 cách điện | 18390 | 615938.4 | 0 | #REF! | #REF! | #REF! | #REF!
26 | 03.01.206 | Thay cách điện đứng trung thế. Thay trên cột vuông, 35kV | 10 cách điện | 21450 | 783921.6 | 0 | #REF! | #REF! | #REF! | #REF!
27 | 03.01.301 | Thay các loại cách điện đứng cao thế. Cấp điện áp 110kV | 1 cách điện | 19002.6 | 770589.6 | 470766.5 | #REF! | #REF! | #REF! | #REF!
28 | 03.01.302 | Thay các loại cách điện đứng cao thế. Cấp điện áp 220kV | 1 cách điện | 50061.6 | 1119888 | 941533 | #REF! | #REF! | #REF! | #REF!
29 | 03.01.303 | Thay các loại cách điện đứng cao thế. Cấp điện áp 500kV | 1 cách điện | 52479 | 2626404 | 1255377.3 | #REF! | #REF! | #REF! | #REF!
30 | 03.02.101 | Thay các loại cách điện hạ thế bằng thủ công. Loại cách điện : các loại | 1 cách điện (cách đi | 4590 | 23997.6 | 0 | #REF! | #REF! | #REF! | #REF!
31 | 03.02.102 | Thay các loại cách điện hạ thế bằng thủ công. Loại cách điện : tai mèo | 1 cách điện (cách đi | 1560.6 | 26664 | 0 | #REF! | #REF! | #REF! | #REF!
32 | 03.02.103 | Thay các loại cách điện hạ thế bằng thủ công. Loại cách điện : 2 cách điện | 1 cách điện (cách đi | 1560.6 | 109322.4 | 0 | #REF! | #REF! | #REF! | #REF!
33 | 03.02.104 | Thay các loại cách điện hạ thế bằng thủ công. Loại cách điện : 3 cách điện | 1 cách điện (cách đi | 2356.2 | 154651.2 | 0 | #REF! | #REF! | #REF! | #REF!
34 | 03.02.105 | Thay các loại cách điện hạ thế bằng thủ công. Loại cách điện : 4 cách điện | 1 cách điện (cách đi | 2356.2 | 215978.4 | 0 | #REF! | #REF! | #REF! | #REF!
35 | 03.02.201 | Thay các loại cách điện hạ thế bằng thủ công kết hợp cơ giới. Loại cách điện : các loại | 1 cách điện (cách đi | 1560.6 | 10665.6 | 26677.5 | #REF! | #REF! | #REF! | #REF!
36 | 03.02.202 | Thay các loại cách điện hạ thế bằng thủ công kết hợp cơ giới. Loại cách điện : tai mèo | 1 cách điện (cách đi | 1560.6 | 10665.6 | 26677.5 | #REF! | #REF! | #REF! | #REF!
37 | 03.02.203 | Thay các loại cách điện hạ thế bằng thủ công kết hợp cơ giới. Loại cách điện : 2 cách điện | 1 cách điện (cách đi | 1560.6 | 31996.8 | 35570 | #REF! | #REF! | #REF! | #REF!
38 | 03.02.204 | Thay các loại cách điện hạ thế bằng thủ công kết hợp cơ giới. Loại cách điện : 3 cách điện | 1 cách điện (cách đi | 2356.2 | 42662.4 | 35570 | #REF! | #REF! | #REF! | #REF!
39 | 03.02.205 | Thay các loại cách điện hạ thế bằng thủ công kết hợp cơ giới. Loại cách điện : 4 cách điện | 1 cách điện (cách đi | 2356.2 | 61327.2 | 35570 | #REF! | #REF! | #REF! | #REF!
40 | 03.03.101 | Thay chuỗi cách điện cho dây chống sét, chiều cao thay <= 20m - chuỗi đỡ | 1 chuỗi cách điện | 1380 | 98411.3 | 0 | #REF! | #REF! | #REF! | #REF!
41 | 03.03.102 | Thay chuỗi cách điện cho dây chống sét, chiều cao thay <= 20m - chuỗi néo | 1 chuỗi cách điện | 1530 | 107094.7 | 0 | #REF! | #REF! | #REF! | #REF!
42 | 03.03.201 | Thay chuỗi cách điện cho dây chống sét, chiều cao thay <= 30m - chuỗi đỡ | 1 chuỗi cách điện | 1380 | 101305.8 | 0 | #REF! | #REF! | #REF! | #REF!
43 | 03.03.202 | Thay chuỗi cách điện cho dây chống sét, chiều cao thay <= 30m - chuỗi néo | 1 chuỗi cách điện | 1530 | 109989.1 | 0 | #REF! | #REF! | #REF! | #REF!
44 | 03.03.301 | Thay chuỗi cách điện cho dây chống sét, chiều cao thay <= 40m - chuỗi đỡ | 1 chuỗi cách điện | 1380 | 115778 | 0 | #REF! | #REF! | #REF! | #REF!
45 | 03.03.302 | Thay chuỗi cách điện cho dây chống sét, chiều cao thay <= 40m - chuỗi néo | 1 chuỗi cách điện | 1530 | 124461.4 | 0 | #REF! | #REF! | #REF! | #REF!
46 | 03.03.401 | Thay chuỗi cách điện cho dây chống sét, chiều cao thay <= 50m - chuỗi đỡ | 1 chuỗi cách điện | 1380 | 133144.7 | 0 | #REF! | #REF! | #REF! | #REF!
47 | 03.03.402 | Thay chuỗi cách điện cho dây chống sét, chiều cao thay <= 50m - chuỗi néo | 1 chuỗi cách điện | 1530 | 141828.1 | 0 | #REF! | #REF! | #REF! | #REF!
48 | 03.03.501 | Thay chuỗi cách điện cho dây chống sét, chiều cao thay <= 60m - chuỗi đỡ | 1 chuỗi cách điện | 1380 | 144722.5 | 0 | #REF! | #REF! | #REF! | #REF!
49 | 03.03.502 | Thay chuỗi cách điện cho dây chống sét, chiều cao thay <= 60m - chuỗi néo | 1 chuỗi cách điện | 1530 | 153405.9 | 0 | #REF! | #REF! | #REF! | #REF!
50 | 03.03.601 | Thay chuỗi cách điện cho dây chống sét, chiều cao thay <= 70m - chuỗi đỡ | 1 chuỗi cách điện | 1380 | 159194.8 | 0 | #REF! | #REF! | #REF! | #REF!
51 | 03.03.602 | Thay chuỗi cách điện cho dây chống sét, chiều cao thay <= 70m - chuỗi néo | 1 chuỗi cách điện | 1530 | 167878.1 | 0 | #REF! | #REF! | #REF! | #REF!
52 | 03.03.701 | Thay chuỗi cách điện cho dây chống sét, chiều cao thay <= 85m - chuỗi đỡ | 1 chuỗi cách điện | 1380 | 185244.8 | 0 | #REF! | #REF! | #REF! | #REF!
53 | 03.03.702 | Thay chuỗi cách điện cho dây chống sét, chiều cao thay <= 85m - chuỗi néo | 1 chuỗi cách điện | 1530 | 196822.6 | 0 | #REF! | #REF! | #REF! | #REF!
54 | 03.03.801 | Thay chuỗi cách điện cho dây chống sét, chiều cao thay <= 100m - chuỗi đỡ | 1 chuỗi cách điện | 1380 | 211294.9 | 0 | #REF! | #REF! | #REF! | #REF!
55 | 03.03.802 | Thay chuỗi cách điện cho dây chống sét, chiều cao thay <= 100m - chuỗi néo | 1 chuỗi cách điện | 1530 | 222872.7 | 0 | #REF! | #REF! | #REF! | #REF!
56 | 03.04.101 | Thay chuỗi cách điện đỡ đơn cho dây dẫn, chiều cao thay <= 20m. Chuỗi đỡ đơn (bát cách điện) <= 2 | 1 chuỗi cách điện | 1530 | 78150.2 | 0 | #REF! | #REF! | #REF! | #REF!
57 | 03.04.102 | Thay chuỗi cách điện đỡ đơn cho dây dẫn, chiều cao thay <= 20m. Chuỗi đỡ đơn (bát cách điện) <= 5 | 1 chuỗi cách điện | 2310 | 170772.6 | 0 | #REF! | #REF! | #REF! | #REF!
58 | 03.04.103 | Thay chuỗi cách điện đỡ đơn cho dây dẫn, chiều cao thay <= 20m. Chuỗi đỡ đơn (bát cách điện) <= 8 | 1 chuỗi cách điện | 3690 | 274972.8 | 0 | #REF! | #REF! | #REF! | #REF!
59 | 03.04.104 | Thay chuỗi cách điện đỡ đơn cho dây dẫn, chiều cao thay <= 20m. Chuỗi đỡ đơn (bát cách điện) <= 11 | 1 chuỗi cách điện | 5190 | 384961.9 | 0 | #REF! | #REF! | #REF! | #REF!
60 | 03.04.105 | Thay chuỗi cách điện đỡ đơn cho dây dẫn, chiều cao thay <= 20m. Chuỗi đỡ đơn (bát cách điện) <= 14 | 1 chuỗi cách điện | 6090 | 486267.6 | 0 | #REF! | #REF! | #REF! | #REF!
61 | 03.04.106 | Thay chuỗi cách điện đỡ đơn cho dây dẫn, chiều cao thay <= 20m. Chuỗi đỡ đơn (bát cách điện) <= 18 | 1 chuỗi cách điện | 7320 | 584678.9 | 0 | #REF! | #REF! | #REF! | #REF!
62 | 03.04.107 | Thay chuỗi cách điện đỡ đơn cho dây dẫn, chiều cao thay <= 20m. Chuỗi đỡ đơn (bát cách điện) <= 21 | 1 chuỗi cách điện | 8820 | 700456.9 | 0 | #REF! | #REF! | #REF! | #REF!
63 | 03.04.108 | Thay chuỗi cách điện đỡ đơn cho dây dẫn, chiều cao thay <= 20m. Chuỗi đỡ đơn (bát cách điện) > 21 | 1 chuỗi cách điện | 10620 | 842285 | 0 | #REF! | #REF! | #REF! | #REF!
64 | 03.04.201 | Thay chuỗi cách điện đỡ đơn cho dây dẫn, chiều cao thay <= 30m. Chuỗi đỡ đơn (bát cách điện) <= 2 | 1 chuỗi cách điện | 1530 | 98411.3 | 0 | #REF! | #REF! | #REF! | #REF!
65 | 03.04.202 | Thay chuỗi cách điện đỡ đơn cho dây dẫn, chiều cao thay <= 30m. Chuỗi đỡ đơn (bát cách điện) <= 5 | 1 chuỗi cách điện | 2310 | 179455.9 | 0 | #REF! | #REF! | #REF! | #REF!
66 | 03.04.203 | Thay chuỗi cách điện đỡ đơn cho dây dẫn, chiều cao thay <= 30m. Chuỗi đỡ đơn (bát cách điện) <= 8 | 1 chuỗi cách điện | 3690 | 286550.6 | 0 | #REF! | #REF! | #REF! | #REF!
67 | 03.04.204 | Thay chuỗi cách điện đỡ đơn cho dây dẫn, chiều cao thay <= 30m. Chuỗi đỡ đơn (bát cách điện) <= 11 | 1 chuỗi cách điện | 5190 | 405223 | 0 | #REF! | #REF! | #REF! | #REF!
68 | 03.04.205 | Thay chuỗi cách điện đỡ đơn cho dây dẫn, chiều cao thay <= 30m. Chuỗi đỡ đơn (bát cách điện) <= 14 | 1 chuỗi cách điện | 6090 | 512317.7 | 0 | #REF! | #REF! | #REF! | #REF!
69 | 03.04.206 | Thay chuỗi cách điện đỡ đơn cho dây dẫn, chiều cao thay <= 30m. Chuỗi đỡ đơn (bát cách điện) <= 18 | 1 chuỗi cách điện | 7320 | 616517.9 | 0 | #REF! | #REF! | #REF! | #REF!
70 | 03.04.207 | Thay chuỗi cách điện đỡ đơn cho dây dẫn, chiều cao thay <= 30m. Chuỗi đỡ đơn (bát cách điện) <= 21 | 1 chuỗi cách điện | 8820 | 740979.2 | 0 | #REF! | #REF! | #REF! | #REF!
71 | 03.04.208 | Thay chuỗi cách điện đỡ đơn cho dây dẫn, chiều cao thay <= 30m. Chuỗi đỡ đơn (bát cách điện) > 21 | 1 chuỗi cách điện | 10620 | 888596.2 | 0 | #REF! | #REF! | #REF! | #REF!
72 | 03.04.301 | Thay chuỗi cách điện đỡ đơn cho dây dẫn, chiều cao thay <= 40m. Chuỗi đỡ đơn (bát cách điện) <= 2 | 1 chuỗi cách điện | 1530 | 118672.5 | 0 | #REF! | #REF! | #REF! | #REF!
73 | 03.04.302 | Thay chuỗi cách điện đỡ đơn cho dây dẫn, chiều cao thay <= 40m. Chuỗi đỡ đơn (bát cách điện) <= 5 | 1 chuỗi cách điện | 2310 | 196822.6 | 0 | #REF! | #REF! | #REF! | #REF!
74 | 03.04.303 | Thay chuỗi cách điện đỡ đơn cho dây dẫn, chiều cao thay <= 40m. Chuỗi đỡ đơn (bát cách điện) <= 8 | 1 chuỗi cách điện | 3690 | 312600.6 | 0 | #REF! | #REF! | #REF! | #REF!
75 | 03.04.304 | Thay chuỗi cách điện đỡ đơn cho dây dẫn, chiều cao thay <= 40m. Chuỗi đỡ đơn (bát cách điện) <= 11 | 1 chuỗi cách điện | 5190 | 445745.3 | 0 | #REF! | #REF! | #REF! | #REF!
76 | 03.04.305 | Thay chuỗi cách điện đỡ đơn cho dây dẫn, chiều cao thay <= 40m. Chuỗi đỡ đơn (bát cách điện) <= 14 | 1 chuỗi cách điện | 6090 | 561523.3 | 0 | #REF! | #REF! | #REF! | #REF!
77 | 03.04.306 | Thay chuỗi cách điện đỡ đơn cho dây dẫn, chiều cao thay <= 40m. Chuỗi đỡ đơn (bát cách điện) <= 18 | 1 chuỗi cách điện | 7320 | 671512.4 | 0 | #REF! | #REF! | #REF! | #REF!
78 | 03.04.307 | Thay chuỗi cách điện đỡ đơn cho dây dẫn, chiều cao thay <= 40m. Chuỗi đỡ đơn (bát cách điện) <= 21 | 1 chuỗi cách điện | 8820 | 804657.1 | 0 | #REF! | #REF! | #REF! | #REF!
79 | 03.04.308 | Thay chuỗi cách điện đỡ đơn cho dây dẫn, chiều cao thay <= 40m. Chuỗi đỡ đơn (bát cách điện) > 21 | 1 chuỗi cách điện | 10620 | 966746.3 | 0 | #REF! | #REF! | #REF! | #REF!
80 | 03.04.401 | Thay chuỗi cách điện đỡ đơn cho dây dẫn, chiều cao thay <= 50m. Chuỗi đỡ đơn (bát cách điện) <= 2 | 1 chuỗi cách điện | 1530 | 141828.1 | 0 | #REF! | #REF! | #REF! | #REF!
81 | 03.04.402 | Thay chuỗi cách điện đỡ đơn cho dây dẫn, chiều cao thay <= 50m. Chuỗi đỡ đơn (bát cách điện) <= 5 | 1 chuỗi cách điện | 2310 | 225767.1 | 0 | #REF! | #REF! | #REF! | #REF!
82 | 03.04.403 | Thay chuỗi cách điện đỡ đơn cho dây dẫn, chiều cao thay <= 50m. Chuỗi đỡ đơn (bát cách điện) <= 8 | 1 chuỗi cách điện | 3690 | 364700.7 | 0 | #REF! | #REF! | #REF! | #REF!
83 | 03.04.404 | Thay chuỗi cách điện đỡ đơn cho dây dẫn, chiều cao thay <= 50m. Chuỗi đỡ đơn (bát cách điện) <= 11 | 1 chuỗi cách điện | 5190 | 512317.7 | 0 | #REF! | #REF! | #REF! | #REF!
84 | 03.04.405 | Thay chuỗi cách điện đỡ đơn cho dây dẫn, chiều cao thay <= 50m. Chuỗi đỡ đơn (bát cách điện) <= 14 | 1 chuỗi cách điện | 6090 | 651251.3 | 0 | #REF! | #REF! | #REF! | #REF!
85 | 03.04.406 | Thay chuỗi cách điện đỡ đơn cho dây dẫn, chiều cao thay <= 50m. Chuỗi đỡ đơn (bát cách điện) <= 18 | 1 chuỗi cách điện | 7320 | 769923.7 | 0 | #REF! | #REF! | #REF! | #REF!
86 | 03.04.407 | Thay chuỗi cách điện đỡ đơn cho dây dẫn, chiều cao thay <= 50m. Chuỗi đỡ đơn (bát cách điện) <= 21 | 1 chuỗi cách điện | 8820 | 923329.6 | 0 | #REF! | #REF! | #REF! | #REF!
87 | 03.04.408 | Thay chuỗi cách điện đỡ đơn cho dây dẫn, chiều cao thay <= 50m. Chuỗi đỡ đơn (bát cách điện) > 21 | 1 chuỗi cách điện | 10620 | 1096996.6 | 0 | #REF! | #REF! | #REF! | #REF!
88 | 03.04.501 | Thay chuỗi cách điện đỡ đơn cho dây dẫn, chiều cao thay <= 60m. Chuỗi đỡ đơn (bát cách điện) <= 2 | 1 chuỗi cách điện | 1530 | 162089.2 | 0 | #REF! | #REF! | #REF! | #REF!
89 | 03.04.502 | Thay chuỗi cách điện đỡ đơn cho dây dẫn, chiều cao thay <= 60m. Chuỗi đỡ đơn (bát cách điện) <= 5 | 1 chuỗi cách điện | 2310 | 248922.7 | 0 | #REF! | #REF! | #REF! | #REF!
90 | 03.04.503 | Thay chuỗi cách điện đỡ đơn cho dây dẫn, chiều cao thay <= 60m. Chuỗi đỡ đơn (bát cách điện) <= 8 | 1 chuỗi cách điện | 3690 | 396539.7 | 0 | #REF! | #REF! | #REF! | #REF!
91 | 03.04.504 | Thay chuỗi cách điện đỡ đơn cho dây dẫn, chiều cao thay <= 60m. Chuỗi đỡ đơn (bát cách điện) <= 11 | 1 chuỗi cách điện | 5190 | 564417.8 | 0 | #REF! | #REF! | #REF! | #REF!
92 | 03.04.505 | Thay chuỗi cách điện đỡ đơn cho dây dẫn, chiều cao thay <= 60m. Chuỗi đỡ đơn (bát cách điện) <= 14 | 1 chuỗi cách điện | 6090 | 714929.2 | 0 | #REF! | #REF! | #REF! | #REF!
93 | 03.04.506 | Thay chuỗi cách điện đỡ đơn cho dây dẫn, chiều cao thay <= 60m. Chuỗi đỡ đơn (bát cách điện) <= 18 | 1 chuỗi cách điện | 7320 | 856757.2 | 0 | #REF! | #REF! | #REF! | #REF!
94 | 03.04.507 | Thay chuỗi cách điện đỡ đơn cho dây dẫn, chiều cao thay <= 60m. Chuỗi đỡ đơn (bát cách điện) <= 21 | 1 chuỗi cách điện | 8820 | 1027529.8 | 0 | #REF! | #REF! | #REF! | #REF!
95 | 03.04.508 | Thay chuỗi cách điện đỡ đơn cho dây dẫn, chiều cao thay <= 60m. Chuỗi đỡ đơn (bát cách điện) > 21 | 1 chuỗi cách điện | 10620 | 1233035.7 | 0 | #REF! | #REF! | #REF! | #REF!
96 | 03.04.601 | Thay chuỗi cách điện đỡ đơn cho dây dẫn, chiều cao thay <= 70m. Chuỗi đỡ đơn (bát cách điện) <= 2 | 1 chuỗi cách điện | 1530 | 179455.9 | 0 | #REF! | #REF! | #REF! | #REF!
97 | 03.04.602 | Thay chuỗi cách điện đỡ đơn cho dây dẫn, chiều cao thay <= 70m. Chuỗi đỡ đơn (bát cách điện) <= 5 | 1 chuỗi cách điện | 2310 | 274972.8 | 0 | #REF! | #REF! | #REF! | #REF!
98 | 03.04.603 | Thay chuỗi cách điện đỡ đơn cho dây dẫn, chiều cao thay <= 70m. Chuỗi đỡ đơn (bát cách điện) <= 8 | 1 chuỗi cách điện | 3690 | 437062 | 0 | #REF! | #REF! | #REF! | #REF!
99 | 03.04.604 | Thay chuỗi cách điện đỡ đơn cho dây dẫn, chiều cao thay <= 70m. Chuỗi đỡ đơn (bát cách điện) <= 11 | 1 chuỗi cách điện | 5190 | 619412.3 | 0 | #REF! | #REF! | #REF! | #REF!
100 | 03.04.605 | Thay chuỗi cách điện đỡ đơn cho dây dẫn, chiều cao thay <= 70m. Chuỗi đỡ đơn (bát cách điện) <= 14 | 1 chuỗi cách điện | 6090 | 787290.4 | 0 | #REF! | #REF! | #REF! | #REF!
101 | 03.04.606 | Thay chuỗi cách điện đỡ đơn cho dây dẫn, chiều cao thay <= 70m. Chuỗi đỡ đơn (bát cách điện) <= 18 | 1 chuỗi cách điện | 7320 | 940696.3 | 0 | #REF! | #REF! | #REF! | #REF!
102 | 03.04.607 | Thay chuỗi cách điện đỡ đơn cho dây dẫn, chiều cao thay <= 70m. Chuỗi đỡ đơn (bát cách điện) <= 21 | 1 chuỗi cách điện | 8820 | 1128835.5 | 0 | #REF! | #REF! | #REF! | #REF!
103 | 03.04.608 | Thay chuỗi cách điện đỡ đơn cho dây dẫn, chiều cao thay <= 70m. Chuỗi đỡ đơn (bát cách điện) > 21 | 1 chuỗi cách điện | 10620 | 1354602.6 | 0 | #REF! | #REF! | #REF! | #REF!
104 | 03.04.701 | Thay chuỗi cách điện đỡ đơn cho dây dẫn, chiều cao thay <= 85m. Chuỗi đỡ đơn (bát cách điện) <= 2 | 1 chuỗi cách điện | 1530 | 205506 | 0 | #REF! | #REF! | #REF! | #REF!
105 | 03.04.702 | Thay chuỗi cách điện đỡ đơn cho dây dẫn, chiều cao thay <= 85m. Chuỗi đỡ đơn (bát cách điện) <= 5 | 1 chuỗi cách điện | 2310 | 315495.1 | 0 | #REF! | #REF! | #REF! | #REF!
106 | 03.04.703 | Thay chuỗi cách điện đỡ đơn cho dây dẫn, chiều cao thay <= 85m. Chuỗi đỡ đơn (bát cách điện) <= 8 | 1 chuỗi cách điện | 3690 | 500739.9 | 0 | #REF! | #REF! | #REF! | #REF!
107 | 03.04.704 | Thay chuỗi cách điện đỡ đơn cho dây dẫn, chiều cao thay <= 85m. Chuỗi đỡ đơn (bát cách điện) <= 11 | 1 chuỗi cách điện | 5190 | 714929.2 | 0 | #REF! | #REF! | #REF! | #REF!
108 | 03.04.705 | Thay chuỗi cách điện đỡ đơn cho dây dẫn, chiều cao thay <= 85m. Chuỗi đỡ đơn (bát cách điện) <= 14 | 1 chuỗi cách điện | 6090 | 905962.9 | 0 | #REF! | #REF! | #REF! | #REF!
109 | 03.04.706 | Thay chuỗi cách điện đỡ đơn cho dây dẫn, chiều cao thay <= 85m. Chuỗi đỡ đơn (bát cách điện) <= 18 | 1 chuỗi cách điện | 7320 | 1082524.3 | 0 | #REF! | #REF! | #REF! | #REF!
110 | 03.04.707 | Thay chuỗi cách điện đỡ đơn cho dây dẫn, chiều cao thay <= 85m. Chuỗi đỡ đơn (bát cách điện) <= 21 | 1 chuỗi cách điện | 8820 | 1299608.1 | 0 | #REF! | #REF! | #REF! | #REF!
111 | 03.04.708 | Thay chuỗi cách điện đỡ đơn cho dây dẫn, chiều cao thay <= 85m. Chuỗi đỡ đơn (bát cách điện) > 21 | 1 chuỗi cách điện | 10620 | 1560108.6 | 0 | #REF! | #REF! | #REF! | #REF!
112 | 03.04.801 | Thay chuỗi cách điện đỡ đơn cho dây dẫn, chiều cao thay <= 100m. Chuỗi đỡ đơn (bát cách điện) <= 2 | 1 chuỗi cách điện | 1530 | 234450.5 | 0 | #REF! | #REF! | #REF! | #REF!
113 | 03.04.802 | Thay chuỗi cách điện đỡ đơn cho dây dẫn, chiều cao thay <= 100m. Chuỗi đỡ đơn (bát cách điện) <= 5 | 1 chuỗi cách điện | 2310 | 364700.7 | 0 | #REF! | #REF! | #REF! | #REF!
114 | 03.04.803 | Thay chuỗi cách điện đỡ đơn cho dây dẫn, chiều cao thay <= 100m. Chuỗi đỡ đơn (bát cách điện) <= 8 | 1 chuỗi cách điện | 3690 | 578890 | 0 | #REF! | #REF! | #REF! | #REF!
115 | 03.04.804 | Thay chuỗi cách điện đỡ đơn cho dây dẫn, chiều cao thay <= 100m. Chuỗi đỡ đơn (bát cách điện) <= 11 | 1 chuỗi cách điện | 5040 | 822023.8 | 0 | #REF! | #REF! | #REF! | #REF!
116 | 03.04.805 | Thay chuỗi cách điện đỡ đơn cho dây dẫn, chiều cao thay <= 100m. Chuỗi đỡ đơn (bát cách điện) <= 14 | 1 chuỗi cách điện | 6090 | 1044896.5 | 0 | #REF! | #REF! | #REF! | #REF!
117 | 03.04.806 | Thay chuỗi cách điện đỡ đơn cho dây dẫn, chiều cao thay <= 100m. Chuỗi đỡ đơn (bát cách điện) <= 18 | 1 chuỗi cách điện | 7320 | 1244613.5 | 0 | #REF! | #REF! | #REF! | #REF!
118 | 03.04.807 | Thay chuỗi cách điện đỡ đơn cho dây dẫn, chiều cao thay <= 100m. Chuỗi đỡ đơn (bát cách điện) <= 21 | 1 chuỗi cách điện | 8820 | 1496430.7 | 0 | #REF! | #REF! | #REF! | #REF!
119 | 03.04.808 | Thay chuỗi cách điện đỡ đơn cho dây dẫn, chiều cao thay <= 100m. Chuỗi đỡ đơn (bát cách điện) > 21 | 1 chuỗi cách điện | 10620 | 1797453.5 | 0 | #REF! | #REF! | #REF! | #REF!
120 | 03.05.101 | Thay chuỗi cách điện đỡ kép cho dây dẫn. Chiều cao thay <=20m. Chuỗi đỡ kép (bát cách điện) <= 2x8 | 1 chuỗi cách điện | 6642 | 544156.6 | 0 | #REF! | #REF! | #REF! | #REF!
121 | 03.05.102 | Thay chuỗi cách điện đỡ kép cho dây dẫn. Chiều cao thay <=20m. Chuỗi đỡ kép (bát cách điện) <= 2x11 | 1 chuỗi cách điện | 9072 | 761240.4 | 0 | #REF! | #REF! | #REF! | #REF!
122 | 03.05.103 | Thay chuỗi cách điện đỡ kép cho dây dẫn. Chiều cao thay <=20m. Chuỗi đỡ kép (bát cách điện) <= 2x14 | 1 chuỗi cách điện | 10962 | 966746.3 | 0 | #REF! | #REF! | #REF! | #REF!
123 | 03.05.104 | Thay chuỗi cách điện đỡ kép cho dây dẫn. Chiều cao thay <=20m. Chuỗi đỡ kép (bát cách điện) <= 2x18 | 1 chuỗi cách điện | 13176 | 1157780 | 0 | #REF! | #REF! | #REF! | #REF!
124 | 03.05.105 | Thay chuỗi cách điện đỡ kép cho dây dẫn. Chiều cao thay <=20m. Chuỗi đỡ kép (bát cách điện) <= 2x21 | 1 chuỗi cách điện | 15876 | 1389336 | 0 | #REF! | #REF! | #REF! | #REF!
125 | 03.05.106 | Thay chuỗi cách điện đỡ kép cho dây dẫn. Chiều cao thay <=20m. Chuỗi đỡ kép (bát cách điện) > 2x21 | 1 chuỗi cách điện | 19116 | 1667203.2 | 0 | #REF! | #REF! | #REF! | #REF!
126 | 03.05.201 | Thay chuỗi cách điện đỡ kép cho dây dẫn. Chiều cao thay <=30m. Chuỗi đỡ kép (bát cách điện) <= 2x8 | 1 chuỗi cách điện | 6642 | 570206.7 | 0 | #REF! | #REF! | #REF! | #REF!
127 | 03.05.202 | Thay chuỗi cách điện đỡ kép cho dây dẫn. Chiều cao thay <=30m. Chuỗi đỡ kép (bát cách điện) <= 2x11 | 1 chuỗi cách điện | 9072 | 804657.1 | 0 | #REF! | #REF! | #REF! | #REF!
128 | 03.05.203 | Thay chuỗi cách điện đỡ kép cho dây dẫn. Chiều cao thay <=30m. Chuỗi đỡ kép (bát cách điện) <= 2x14 | 1 chuỗi cách điện | 10962 | 1018846.4 | 0 | #REF! | #REF! | #REF! | #REF!
129 | 03.05.204 | Thay chuỗi cách điện đỡ kép cho dây dẫn. Chiều cao thay <=30m. Chuỗi đỡ kép (bát cách điện) <= 2x18 | 1 chuỗi cách điện | 13176 | 1218563.5 | 0 | #REF! | #REF! | #REF! | #REF!
130 | 03.05.205 | Thay chuỗi cách điện đỡ kép cho dây dẫn. Chiều cao thay <=30m. Chuỗi đỡ kép (bát cách điện) <= 2x21 | 1 chuỗi cách điện | 15876 | 1467486.2 | 0 | #REF! | #REF! | #REF! | #REF!
131 | 03.05.206 | Thay chuỗi cách điện đỡ kép cho dây dẫn. Chiều cao thay <=30m. Chuỗi đỡ kép (bát cách điện) > 2x21 | 1 chuỗi cách điện | 19116 | 1762720.1 | 0 | #REF! | #REF! | #REF! | #REF!
132 | 03.05.301 | Thay chuỗi cách điện đỡ kép cho dây dẫn. Chiều cao thay <=40m. Chuỗi đỡ kép (bát cách điện) <= 2x8 | 1 chuỗi cách điện | 6642 | 619412.3 | 0 | #REF! | #REF! | #REF! | #REF!
133 | 03.05.302 | Thay chuỗi cách điện đỡ kép cho dây dẫn. Chiều cao thay <=40m. Chuỗi đỡ kép (bát cách điện) <= 2x11 | 1 chuỗi cách điện | 9072 | 879912.8 | 0 | #REF! | #REF! | #REF! | #REF!
134 | 03.05.303 | Thay chuỗi cách điện đỡ kép cho dây dẫn. Chiều cao thay <=40m. Chuỗi đỡ kép (bát cách điện) <= 2x14 | 1 chuỗi cách điện | 10962 | 1108574.4 | 0 | #REF! | #REF! | #REF! | #REF!
135 | 03.05.304 | Thay chuỗi cách điện đỡ kép cho dây dẫn. Chiều cao thay <=40m. Chuỗi đỡ kép (bát cách điện) <= 2x18 | 1 chuỗi cách điện | 13176 | 1331447 | 0 | #REF! | #REF! | #REF! | #REF!
136 | 03.05.305 | Thay chuỗi cách điện đỡ kép cho dây dẫn. Chiều cao thay <=40m. Chuỗi đỡ kép (bát cách điện) <= 2x21 | 1 chuỗi cách điện | 15876 | 1591947.5 | 0 | #REF! | #REF! | #REF! | #REF!
137 | 03.05.306 | Thay chuỗi cách điện đỡ kép cho dây dẫn. Chiều cao thay <=40m. Chuỗi đỡ kép (bát cách điện) > 2x21 | 1 chuỗi cách điện | 19116 | 1913231.5 | 0 | #REF! | #REF! | #REF! | #REF!
138 | 03.05.401 | Thay chuỗi cách điện đỡ kép cho dây dẫn. Chiều cao thay <=50m. Chuỗi đỡ kép (bát cách điện) <= 2x8 | 1 chuỗi cách điện | 6642 | 717823.6 | 0 | #REF! | #REF! | #REF! | #REF!
139 | 03.05.402 | Thay chuỗi cách điện đỡ kép cho dây dẫn. Chiều cao thay <=50m. Chuỗi đỡ kép (bát cách điện) <= 2x11 | 1 chuỗi cách điện | 9072 | 1018846.4 | 0 | #REF! | #REF! | #REF! | #REF!
140 | 03.05.403 | Thay chuỗi cách điện đỡ kép cho dây dẫn. Chiều cao thay <=50m. Chuỗi đỡ kép (bát cách điện) <= 2x14 | 1 chuỗi cách điện | 10962 | 1288030.3 | 0 | #REF! | #REF! | #REF! | #REF!
141 | 03.05.404 | Thay chuỗi cách điện đỡ kép cho dây dẫn. Chiều cao thay <=50m. Chuỗi đỡ kép (bát cách điện) <= 2x18 | 1 chuỗi cách điện | 13176 | 1522480.7 | 0 | #REF! | #REF! | #REF! | #REF!
142 | 03.05.405 | Thay chuỗi cách điện đỡ kép cho dây dẫn. Chiều cao thay <=50m. Chuỗi đỡ kép (bát cách điện) <= 2x21 | 1 chuỗi cách điện | 15876 | 1829292.4 | 0 | #REF! | #REF! | #REF! | #REF!
143 | 03.05.406 | Thay chuỗi cách điện đỡ kép cho dây dẫn. Chiều cao thay <=50m. Chuỗi đỡ kép (bát cách điện) > 2x21 | 1 chuỗi cách điện | 19116 | 2193993.1 | 0 | #REF! | #REF! | #REF! | #REF!
144 | 03.05.501 | Thay chuỗi cách điện đỡ kép cho dây dẫn. Chiều cao thay <=60m. Chuỗi đỡ kép (bát cách điện) <= 2x8 | 1 chuỗi cách điện | 6642 | 787290.4 | 0 | #REF! | #REF! | #REF! | #REF!
145 | 03.05.502 | Thay chuỗi cách điện đỡ kép cho dây dẫn. Chiều cao thay <=60m. Chuỗi đỡ kép (bát cách điện) <= 2x11 | 1 chuỗi cách điện | 9072 | 1117257.7 | 0 | #REF! | #REF! | #REF! | #REF!
146 | 03.05.503 | Thay chuỗi cách điện đỡ kép cho dây dẫn. Chiều cao thay <=60m. Chuỗi đỡ kép (bát cách điện) <= 2x14 | 1 chuỗi cách điện | 10962 | 1415386.1 | 0 | #REF! | #REF! | #REF! | #REF!
147 | 03.05.504 | Thay chuỗi cách điện đỡ kép cho dây dẫn. Chiều cao thay <=60m. Chuỗi đỡ kép (bát cách điện) <= 2x18 | 1 chuỗi cách điện | 13176 | 1693253.3 | 0 | #REF! | #REF! | #REF! | #REF!
148 | 03.05.505 | Thay chuỗi cách điện đỡ kép cho dây dẫn. Chiều cao thay <=60m. Chuỗi đỡ kép (bát cách điện) <= 2x21 | 1 chuỗi cách điện | 15876 | 2031903.9 | 0 | #REF! | #REF! | #REF! | #REF!
149 | 03.05.506 | Thay chuỗi cách điện đỡ kép cho dây dẫn. Chiều cao thay <=60m. Chuỗi đỡ kép (bát cách điện) > 2x21 | 1 chuỗi cách điện | 19116 | 2437126.9 | 0 | #REF! | #REF! | #REF! | #REF!
150 | 03.05.601 | Thay chuỗi cách điện đỡ kép cho dây dẫn. Chiều cao thay <=70m. Chuỗi đỡ kép (bát cách điện) <= 2x8 | 1 chuỗi cách điện | 6642 | 865440.6 | 0 | #REF! | #REF! | #REF! | #REF!
151 | 03.05.602 | Thay chuỗi cách điện đỡ kép cho dây dẫn. Chiều cao thay <=70m. Chuỗi đỡ kép (bát cách điện) <= 2x11 | 1 chuỗi cách điện | 9072 | 1227246.8 | 0 | #REF! | #REF! | #REF! | #REF!
152 | 03.05.603 | Thay chuỗi cách điện đỡ kép cho dây dẫn. Chiều cao thay <=70m. Chuỗi đỡ kép (bát cách điện) <= 2x14 | 1 chuỗi cách điện | 10962 | 1557214.1 | 0 | #REF! | #REF! | #REF! | #REF!
153 | 03.05.604 | Thay chuỗi cách điện đỡ kép cho dây dẫn. Chiều cao thay <=70m. Chuỗi đỡ kép (bát cách điện) <= 2x18 | 1 chuỗi cách điện | 13176 | 1864025.8 | 0 | #REF! | #REF! | #REF! | #REF!
154 | 03.05.605 | Thay chuỗi cách điện đỡ kép cho dây dẫn. Chiều cao thay <=70m. Chuỗi đỡ kép (bát cách điện) <= 2x21 | 1 chuỗi cách điện | 15876 | 2084004 | 0 | #REF! | #REF! | #REF! | #REF!
155 | 03.05.606 | Thay chuỗi cách điện đỡ kép cho dây dẫn. Chiều cao thay <= 70m. Chuỗi đỡ kép (bát cách điện) > 2x21 | 1 chuỗi cách điện | 19116 | 2686049.6 | 0 | #REF! | #REF! | #REF! | #REF!
156 | 03.05.701 | Thay chuỗi cách điện đỡ kép cho dây dẫn. Chiều cao thay <=85m. Chuỗi đỡ kép (bát cách điện) <= 2x8 | 1 chuỗi cách điện | 6642 | 992796.4 | 0 | #REF! | #REF! | #REF! | #REF!
157 | 03.05.702 | Thay chuỗi cách điện đỡ kép cho dây dẫn. Chiều cao thay <=85m. Chuỗi đỡ kép (bát cách điện) <= 2x11 | 1 chuỗi cách điện | 9072 | 1415386.1 | 0 | #REF! | #REF! | #REF! | #REF!
158 | 03.05.703 | Thay chuỗi cách điện đỡ kép cho dây dẫn. Chiều cao thay <=85m. Chuỗi đỡ kép (bát cách điện) <= 2x14 | 1 chuỗi cách điện | 10962 | 1797453.5 | 0 | #REF! | #REF! | #REF! | #REF!
159 | 03.05.704 | Thay chuỗi cách điện đỡ kép cho dây dẫn. Chiều cao thay <=85m. Chuỗi đỡ kép (bát cách điện) <= 2x18 | 1 chuỗi cách điện | 13176 | 2141893 | 0 | #REF! | #REF! | #REF! | #REF!
160 | 03.05.705 | Thay chuỗi cách điện đỡ kép cho dây dẫn. Chiều cao thay <=85m. Chuỗi đỡ kép (bát cách điện) <= 2x21 | 1 chuỗi cách điện | 15876 | 2576060.5 | 0 | #REF! | #REF! | #REF! | #REF!
161 | 03.05.706 | Thay chuỗi cách điện đỡ kép cho dây dẫn. Chiều cao thay <= 85m. Chuỗi đỡ kép (bát cách điện) > 2x21 | 1 chuỗi cách điện | 19116 | 3091272.6 | 0 | #REF! | #REF! | #REF! | #REF!
162 | 03.05.801 | Thay chuỗi cách điện đỡ kép cho dây dẫn. Chiều cao thay <=100m. Chuỗi đỡ kép (bát cách điện) <= 2x8 | 1 chuỗi cách điện | 6642 | 1143307.8 | 0 | #REF! | #REF! | #REF! | #REF!
163 | 03.05.802 | Thay chuỗi cách điện đỡ kép cho dây dẫn. Chiều cao thay <=100m. Chuỗi đỡ kép (bát cách điện) <= 2x11 | 1 chuỗi cách điện | 9072 | 1626680.9 | 0 | #REF! | #REF! | #REF! | #REF!
164 | 03.05.803 | Thay chuỗi cách điện đỡ kép cho dây dẫn. Chiều cao thay <=100m. Chuỗi đỡ kép (bát cách điện) <= 2x14 | 1 chuỗi cách điện | 10962 | 2066637.3 | 0 | #REF! | #REF! | #REF! | #REF!
165 | 03.05.804 | Thay chuỗi cách điện đỡ kép cho dây dẫn. Chiều cao thay <=100m. Chuỗi đỡ kép (bát cách điện) <= 2x18 | 1 chuỗi cách điện | 13176 | 2463177 | 0 | #REF! | #REF! | #REF! | #REF!
166 | 03.05.805 | Thay chuỗi cách điện đỡ kép cho dây dẫn. Chiều cao thay <=100m. Chuỗi đỡ kép (bát cách điện) <= 2x21 | 1 chuỗi cách điện | 15876 | 2963916.8 | 0 | #REF! | #REF! | #REF! | #REF!
167 | 03.05.806 | Thay chuỗi cách điện đỡ kép cho dây dẫn. Chiều cao thay <=100m. Chuỗi đỡ kép (bát cách điện) > 2x21 | 1 chuỗi cách điện | 19116 | 3560173.5 | 0 | #REF! | #REF! | #REF! | #REF!
168 | 03.06.101 | Thay chuỗi cách điện đỡ hình V cho dây dẫn. Chiều cao thay <= 20m. Chuỗi cách điện đỡ hình V (bát cách điện) <= 2x8 | 1 chuỗi cách điện | 6642 | 573101.1 | 0 | #REF! | #REF! | #REF! | #REF!
169 | 03.06.102 | Thay chuỗi cách điện đỡ hình V cho dây dẫn. Chiều cao thay <= 20m. Chuỗi cách điện đỡ hình V (bát cách điện) <= 2x11 | 1 chuỗi cách điện | 9072 | 807551.6 | 0 | #REF! | #REF! | #REF! | #REF!
170 | 03.06.103 | Thay chuỗi cách điện đỡ hình V cho dây dẫn. Chiều cao thay <= 20m. Chuỗi cách điện đỡ hình V (bát cách điện) <= 2x14 | 1 chuỗi cách điện | 10962 | 1021740.9 | 0 | #REF! | #REF! | #REF! | #REF!
171 | 03.06.104 | Thay chuỗi cách điện đỡ hình V cho dây dẫn. Chiều cao thay <= 20m. Chuỗi cách điện đỡ hình V (bát cách điện) <= 2x18 | 1 chuỗi cách điện | 13176 | 1233035.7 | 0 | #REF! | #REF! | #REF! | #REF!
172 | 03.06.105 | Thay chuỗi cách điện đỡ hình V cho dây dẫn. Chiều cao thay <= 20m. Chuỗi cách điện đỡ hình V (bát cách điện) <= 2x21 | 1 chuỗi cách điện | 15876 | 1470380.6 | 0 | #REF! | #REF! | #REF! | #REF!
173 | 03.06.106 | Thay chuỗi cách điện đỡ hình V cho dây dẫn. Chiều cao thay <= 20m. Chuỗi cách điện đỡ hình V (bát cách điện) > 2x21 | 1 chuỗi cách điện | 19116 | 1771403.4 | 0 | #REF! | #REF! | #REF! | #REF!
174 | 03.06.201 | Thay chuỗi cách điện đỡ hình V cho dây dẫn. Chiều cao thay <= 30m. Chuỗi cách điện đỡ hình V (bát cách điện) <= 2x8 | 1 chuỗi cách điện | 6642 | 602045.6 | 0 | #REF! | #REF! | #REF! | #REF!
175 | 03.06.202 | Thay chuỗi cách điện đỡ hình V cho dây dẫn. Chiều cao thay <= 30m. Chuỗi cách điện đỡ hình V (bát cách điện) <= 2x11 | 1 chuỗi cách điện | 9072 | 856757.2 | 0 | #REF! | #REF! | #REF! | #REF!
176 | 03.06.203 | Thay chuỗi cách điện đỡ hình V cho dây dẫn. Chiều cao thay <= 30m. Chuỗi cách điện đỡ hình V (bát cách điện) <= 2x14 | 1 chuỗi cách điện | 10962 | 1076735.4 | 0 | #REF! | #REF! | #REF! | #REF!
177 | 03.06.204 | Thay chuỗi cách điện đỡ hình V cho dây dẫn. Chiều cao thay <= 30m. Chuỗi cách điện đỡ hình V (bát cách điện) <= 2x18 | 1 chuỗi cách điện | 13176 | 1290924.7 | 0 | #REF! | #REF! | #REF! | #REF!
178 | 03.06.205 | Thay chuỗi cách điện đỡ hình V cho dây dẫn. Chiều cao thay <= 30m. Chuỗi cách điện đỡ hình V (bát cách điện) <= 2x21 | 1 chuỗi cách điện | 15876 | 1551425.2 | 0 | #REF! | #REF! | #REF! | #REF!
179 | 03.06.206 | Thay chuỗi cách điện đỡ hình V cho dây dẫn. Chiều cao thay <= 30m. Chuỗi cách điện đỡ hình V (bát cách điện) > 2x21 | 1 chuỗi cách điện | 19116 | 1869814.7 | 0 | #REF! | #REF! | #REF! | #REF!
180 | 03.06.301 | Thay chuỗi cách điện đỡ hình V cho dây dẫn. Chiều cao thay <= 40m. Chuỗi cách điện đỡ hình V (bát cách điện) <= 2x8 | 1 chuỗi cách điện | 6642 | 654145.7 | 0 | #REF! | #REF! | #REF! | #REF!
181 | 03.06.302 | Thay chuỗi cách điện đỡ hình V cho dây dẫn. Chiều cao thay <= 40m. Chuỗi cách điện đỡ hình V (bát cách điện) <= 2x11 | 1 chuỗi cách điện | 9072 | 932012.9 | 0 | #REF! | #REF! | #REF! | #REF!
182 | 03.06.303 | Thay chuỗi cách điện đỡ hình V cho dây dẫn. Chiều cao thay <= 40m. Chuỗi cách điện đỡ hình V (bát cách điện) <= 2x14 | 1 chuỗi cách điện | 10962 | 1175146.7 | 0 | #REF! | #REF! | #REF! | #REF!
183 | 03.06.304 | Thay chuỗi cách điện đỡ hình V cho dây dẫn. Chiều cao thay <= 40m. Chuỗi cách điện đỡ hình V (bát cách điện) <= 2x18 | 1 chuỗi cách điện | 13176 | 1412491.6 | 0 | #REF! | #REF! | #REF! | #REF!
184 | 03.06.305 | Thay chuỗi cách điện đỡ hình V cho dây dẫn. Chiều cao thay <= 40m. Chuỗi cách điện đỡ hình V (bát cách điện) <= 2x21 | 1 chuỗi cách điện | 15876 | 1690358.8 | 0 | #REF! | #REF! | #REF! | #REF!
185 | 03.06.306 | Thay chuỗi cách điện đỡ hình V cho dây dẫn. Chiều cao thay <= 40m. Chuỗi cách điện đỡ hình V (bát cách điện) > 2x21 | 1 chuỗi cách điện | 19116 | 2031903.9 | 0 | #REF! | #REF! | #REF! | #REF!
186 | 03.06.401 | Thay chuỗi cách điện đỡ hình V cho dây dẫn. Chiều cao thay <= 50m. Chuỗi cách điện đỡ hình V (bát cách điện) <= 2x8 | 1 chuỗi cách điện | 6642 | 767029.3 | 0 | #REF! | #REF! | #REF! | #REF!
187 | 03.06.402 | Thay chuỗi cách điện đỡ hình V cho dây dẫn. Chiều cao thay <= 50m. Chuỗi cách điện đỡ hình V (bát cách điện) <= 2x11 | 1 chuỗi cách điện | 9072 | 1076735.4 | 0 | #REF! | #REF! | #REF! | #REF!
188 | 03.06.403 | Thay chuỗi cách điện đỡ hình V cho dây dẫn. Chiều cao thay <= 50m. Chuỗi cách điện đỡ hình V (bát cách điện) <= 2x14 | 1 chuỗi cách điện | 10962 | 1363286 | 0 | #REF! | #REF! | #REF! | #REF!
189 | 03.06.404 | Thay chuỗi cách điện đỡ hình V cho dây dẫn. Chiều cao thay <= 50m. Chuỗi cách điện đỡ hình V (bát cách điện) <= 2x18 | 1 chuỗi cách điện | 13176 | 1617997.6 | 0 | #REF! | #REF! | #REF! | #REF!
190 | 03.06.405 | Thay chuỗi cách điện đỡ hình V cho dây dẫn. Chiều cao thay <= 50m. Chuỗi cách điện đỡ hình V (bát cách điện) <= 2x21 | 1 chuỗi cách điện | 15876 | 1942176 | 0 | #REF! | #REF! | #REF! | #REF!
191 | 03.06.406 | Thay chuỗi cách điện đỡ hình V cho dây dẫn. Chiều cao thay <= 50m. Chuỗi cách điện đỡ hình V (bát cách điện) > 2x21 | 1 chuỗi cách điện | 19116 | 2370554.6 | 0 | #REF! | #REF! | #REF! | #REF!
192 | 03.06.501 | Thay chuỗi cách điện đỡ hình V cho dây dẫn. Chiều cao thay <= 60m. Chuỗi cách điện đỡ hình V (bát cách điện) <= 2x8 | 1 chuỗi cách điện | 6642 | 833601.6 | 0 | #REF! | #REF! | #REF! | #REF!
193 | 03.06.502 | Thay chuỗi cách điện đỡ hình V cho dây dẫn. Chiều cao thay <= 60m. Chuỗi cách điện đỡ hình V (bát cách điện) <= 2x11 | 1 chuỗi cách điện | 9072 | 1183830.1 | 0 | #REF! | #REF! | #REF! | #REF!
194 | 03.06.503 | Thay chuỗi cách điện đỡ hình V cho dây dẫn. Chiều cao thay <= 60m. Chuỗi cách điện đỡ hình V (bát cách điện) <= 2x14 | 1 chuỗi cách điện | 10962 | 1502219.6 | 0 | #REF! | #REF! | #REF! | #REF!
195 | 03.06.504 | Thay chuỗi cách điện đỡ hình V cho dây dẫn. Chiều cao thay <= 60m. Chuỗi cách điện đỡ hình V (bát cách điện) <= 2x18 | 1 chuỗi cách điện | 13176 | 1797453.5 | 0 | #REF! | #REF! | #REF! | #REF!
196 | 03.06.505 | Thay chuỗi cách điện đỡ hình V cho dây dẫn. Chiều cao thay <= 60m. Chuỗi cách điện đỡ hình V (bát cách điện) <= 2x21 | 1 chuỗi cách điện | 15876 | 2156365.3 | 0 | #REF! | #REF! | #REF! | #REF!
197 | 03.06.506 | Thay chuỗi cách điện đỡ hình V cho dây dẫn. Chiều cao thay <= 60m. Chuỗi cách điện đỡ hình V (bát cách điện) > 2x21 | 1 chuỗi cách điện | 19116 | 2587638.3 | 0 | #REF! | #REF! | #REF! | #REF!
198 | 03.06.601 | Thay chuỗi cách điện đỡ hình V cho dây dẫn. Chiều cao thay <= 70m. Chuỗi cách điện đỡ hình V (bát cách điện) <= 2x8 | 1 chuỗi cách điện | 6642 | 914646.2 | 0 | #REF! | #REF! | #REF! | #REF!
199 | 03.06.602 | Thay chuỗi cách điện đỡ hình V cho dây dẫn. Chiều cao thay <= 70m. Chuỗi cách điện đỡ hình V (bát cách điện) <= 2x11 | 1 chuỗi cách điện | 9072 | 1305397 | 0 | #REF! | #REF! | #REF! | #REF!
200 | 03.06.603 | Thay chuỗi cách điện đỡ hình V cho dây dẫn. Chiều cao thay <= 70m. Chuỗi cách điện đỡ hình V (bát cách điện) <= 2x14 | 1 chuỗi cách điện | 10962 | 1649836.5 | 0 | #REF! | #REF! | #REF! | #REF!
201 | 03.06.604 | Thay chuỗi cách điện đỡ hình V cho dây dẫn. Chiều cao thay <= 70m. Chuỗi cách điện đỡ hình V (bát cách điện) <= 2x18 | 1 chuỗi cách điện | 13176 | 1976909.4 | 0 | #REF! | #REF! | #REF! | #REF!
202 | 03.06.605 | Thay chuỗi cách điện đỡ hình V cho dây dẫn. Chiều cao thay <= 70m. Chuỗi cách điện đỡ hình V (bát cách điện) <= 2x21 | 1 chuỗi cách điện | 15876 | 2370554.6 | 0 | #REF! | #REF! | #REF! | #REF!
203 | 03.06.606 | Thay chuỗi cách điện đỡ hình V cho dây dẫn. Chiều cao thay <= 70m. Chuỗi cách điện đỡ hình V (bát cách điện) > 2x21 | 1 chuỗi cách điện | 19116 | 2848138.8 | 0 | #REF! | #REF! | #REF! | #REF!
204 | 03.06.701 | Thay chuỗi cách điện đỡ hình V cho dây dẫn. Chiều cao thay <= 85m. Chuỗi cách điện đỡ hình V (bát cách điện) <= 2x8 | 1 chuỗi cách điện | 6642 | 1053579.8 | 0 | #REF! | #REF! | #REF! | #REF!
205 | 03.06.702 | Thay chuỗi cách điện đỡ hình V cho dây dẫn. Chiều cao thay <= 85m. Chuỗi cách điện đỡ hình V (bát cách điện) <= 2x11 | 1 chuỗi cách điện | 9072 | 1513797.4 | 0 | #REF! | #REF! | #REF! | #REF!
206 | 03.06.703 | Thay chuỗi cách điện đỡ hình V cho dây dẫn. Chiều cao thay <= 85m. Chuỗi cách điện đỡ hình V (bát cách điện) <= 2x14 | 1 chuỗi cách điện | 10962 | 1904548.1 | 0 | #REF! | #REF! | #REF! | #REF!
207 | 03.06.704 | Thay chuỗi cách điện đỡ hình V cho dây dẫn. Chiều cao thay <= 85m. Chuỗi cách điện đỡ hình V (bát cách điện) <= 2x18 | 1 chuỗi cách điện | 13176 | 2272143.3 | 0 | #REF! | #REF! | #REF! | #REF!
208 | 03.06.705 | Thay chuỗi cách điện đỡ hình V cho dây dẫn. Chiều cao thay <= 85m. Chuỗi cách điện đỡ hình V (bát cách điện) <= 2x21 | 1 chuỗi cách điện | 15876 | 2729466.4 | 0 | #REF! | #REF! | #REF! | #REF!
209 | 03.06.706 | Thay chuỗi cách điện đỡ hình V cho dây dẫn. Chiều cao thay <= 85m. Chuỗi cách điện đỡ hình V (bát cách điện) > 2x21 | 1 chuỗi cách điện | 19116 | 3276517.4 | 0 | #REF! | #REF! | #REF! | #REF!
210 | 03.06.801 | Thay chuỗi cách điện đỡ hình V cho dây dẫn. Chiều cao thay <= 100m. Chuỗi cách điện đỡ hình V (bát cách điện) <= 2x8 | 1 chuỗi cách điện | 6642 | 1215669 | 0 | #REF! | #REF! | #REF! | #REF!
211 | 03.06.802 | Thay chuỗi cách điện đỡ hình V cho dây dẫn. Chiều cao thay <= 100m. Chuỗi cách điện đỡ hình V (bát cách điện) <= 2x11 | 1 chuỗi cách điện | 9072 | 1725092.2 | 0 | #REF! | #REF! | #REF! | #REF!
212 | 03.06.803 | Thay chuỗi cách điện đỡ hình V cho dây dẫn. Chiều cao thay <= 100m. Chuỗi cách điện đỡ hình V (bát cách điện) <= 2x14 | 1 chuỗi cách điện | 10962 | 2191098.7 | 0 | #REF! | #REF! | #REF! | #REF!
213 | 03.06.804 | Thay chuỗi cách điện đỡ hình V cho dây dẫn. Chiều cao thay <= 100m. Chuỗi cách điện đỡ hình V (bát cách điện) <= 2x18 | 1 chuỗi cách điện | 13176 | 2610793.9 | 0 | #REF! | #REF! | #REF! | #REF!
214 | 03.06.805 | Thay chuỗi cách điện đỡ hình V cho dây dẫn. Chiều cao thay <= 100m. Chuỗi cách điện đỡ hình V (bát cách điện) <= 2x21 | 1 chuỗi cách điện | 15876 | 3143372.7 | 0 | #REF! | #REF! | #REF! | #REF!
215 | 03.06.806 | Thay chuỗi cách điện đỡ hình V cho dây dẫn. Chiều cao thay <= 100m. Chuỗi cách điện đỡ hình V (bát cách điện) > 2x21 | 1 chuỗi cách điện | 19116 | 3771468.4 | 0 | #REF! | #REF! | #REF! | #REF!
216 | 03.07.101 | Thay chuỗi cách điện néo đơn cho dây dẫn. Chiều cao thay <= 20m. Chuỗi cách điện néo đơn (bát cách điện) <= 2 | 1 chuỗi cách điện | 1530 | 81044.6 | 0 | #REF! | #REF! | #REF! | #REF!
217 | 03.07.102 | Thay chuỗi cách điện néo đơn cho dây dẫn. Chiều cao thay <= 20m. Chuỗi cách điện néo đơn (bát cách điện) <= 5 | 1 chuỗi cách điện | 2310 | 193928.2 | 0 | #REF! | #REF! | #REF! | #REF!
218 | 03.07.103 | Thay chuỗi cách điện néo đơn cho dây dẫn. Chiều cao thay <= 20m. Chuỗi cách điện néo đơn (bát cách điện) <= 8 | 1 chuỗi cách điện | 3690 | 303917.3 | 0 | #REF! | #REF! | #REF! | #REF!
219 | 03.07.104 | Thay chuỗi cách điện néo đơn cho dây dẫn. Chiều cao thay <= 20m. Chuỗi cách điện néo đơn (bát cách điện) <= 11 | 1 chuỗi cách điện | 5040 | 431273.1 | 0 | #REF! | #REF! | #REF! | #REF!
220 | 03.07.105 | Thay chuỗi cách điện néo đơn cho dây dẫn. Chiều cao thay <= 20m. Chuỗi cách điện néo đơn (bát cách điện) <= 14 | 1 chuỗi cách điện | 6090 | 547051.1 | 0 | #REF! | #REF! | #REF! | #REF!
221 | 03.07.106 | Thay chuỗi cách điện néo đơn cho dây dẫn. Chiều cao thay <= 20m. Chuỗi cách điện néo đơn (bát cách điện) <= 18 | 1 chuỗi cách điện | 7320 | 659934.6 | 0 | #REF! | #REF! | #REF! | #REF!
222 | 03.07.107 | Thay chuỗi cách điện néo đơn cho dây dẫn. Chiều cao thay <= 20m. Chuỗi cách điện néo đơn (bát cách điện) <= 21 | 1 chuỗi cách điện | 8820 | 790184.9 | 0 | #REF! | #REF! | #REF! | #REF!
223 | 03.07.108 | Thay chuỗi cách điện néo đơn cho dây dẫn. Chiều cao thay <= 20m. Chuỗi cách điện néo đơn (bát cách điện) > 21 | 1 chuỗi cách điện | 10620 | 949379.6 | 0 | #REF! | #REF! | #REF! | #REF!
224 | 03.07.201 | Thay chuỗi cách điện néo đơn cho dây dẫn. Chiều cao thay <= 30m. Chuỗi cách điện néo đơn (bát cách điện) <= 2 | 1 chuỗi cách điện | 1530 | 101305.8 | 0 | #REF! | #REF! | #REF! | #REF!
225 | 03.07.202 | Thay chuỗi cách điện néo đơn cho dây dẫn. Chiều cao thay <= 30m. Chuỗi cách điện néo đơn (bát cách điện) <= 5 | 1 chuỗi cách điện | 2310 | 199717.1 | 0 | #REF! | #REF! | #REF! | #REF!
226 | 03.07.203 | Thay chuỗi cách điện néo đơn cho dây dẫn. Chiều cao thay <= 30m. Chuỗi cách điện néo đơn (bát cách điện) <= 8 | 1 chuỗi cách điện | 3690 | 321284 | 0 | #REF! | #REF! | #REF! | #REF!
227 | 03.07.204 | Thay chuỗi cách điện néo đơn cho dây dẫn. Chiều cao thay <= 30m. Chuỗi cách điện néo đơn (bát cách điện) <= 11 | 1 chuỗi cách điện | 5040 | 457323.1 | 0 | #REF! | #REF! | #REF! | #REF!
228 | 03.07.205 | Thay chuỗi cách điện néo đơn cho dây dẫn. Chiều cao thay <= 30m. Chuỗi cách điện néo đơn (bát cách điện) <= 14 | 1 chuỗi cách điện | 6090 | 578890 | 0 | #REF! | #REF! | #REF! | #REF!
229 | 03.07.206 | Thay chuỗi cách điện néo đơn cho dây dẫn. Chiều cao thay <= 30m. Chuỗi cách điện néo đơn (bát cách điện) <= 18 | 1 chuỗi cách điện | 7320 | 691773.6 | 0 | #REF! | #REF! | #REF! | #REF!
230 | 03.07.207 | Thay chuỗi cách điện néo đơn cho dây dẫn. Chiều cao thay <= 30m. Chuỗi cách điện néo đơn (bát cách điện) <= 21 | 1 chuỗi cách điện | 8820 | 830707.2 | 0 | #REF! | #REF! | #REF! | #REF!
231 | 03.07.208 | Thay chuỗi cách điện néo đơn cho dây dẫn. Chiều cao thay <= 30m. Chuỗi cách điện néo đơn (bát cách điện) > 21 | 1 chuỗi cách điện | 10620 | 995690.8 | 0 | #REF! | #REF! | #REF! | #REF!
232 | 03.07.301 | Thay chuỗi cách điện néo đơn cho dây dẫn. Chiều cao thay <= 40m. Chuỗi cách điện néo đơn (bát cách điện) <= 2 | 1 chuỗi cách điện | 1530 | 127355.8 | 0 | #REF! | #REF! | #REF! | #REF!
233 | 03.07.302 | Thay chuỗi cách điện néo đơn cho dây dẫn. Chiều cao thay <= 40m. Chuỗi cách điện néo đơn (bát cách điện) <= 5 | 1 chuỗi cách điện | 2310 | 225767.1 | 0 | #REF! | #REF! | #REF! | #REF!
234 | 03.07.303 | Thay chuỗi cách điện néo đơn cho dây dẫn. Chiều cao thay <= 40m. Chuỗi cách điện néo đơn (bát cách điện) <= 8 | 1 chuỗi cách điện | 3690 | 364700.7 | 0 | #REF! | #REF! | #REF! | #REF!
235 | 03.07.304 | Thay chuỗi cách điện néo đơn cho dây dẫn. Chiều cao thay <= 40m. Chuỗi cách điện néo đơn (bát cách điện) <= 11 | 1 chuỗi cách điện | 5040 | 518106.6 | 0 | #REF! | #REF! | #REF! | #REF!
236 | 03.07.305 | Thay chuỗi cách điện néo đơn cho dây dẫn. Chiều cao thay <= 40m. Chuỗi cách điện néo đơn (bát cách điện) <= 14 | 1 chuỗi cách điện | 6090 | 654145.7 | 0 | #REF! | #REF! | #REF! | #REF!
237 | 03.07.306 | Thay chuỗi cách điện néo đơn cho dây dẫn. Chiều cao thay <= 40m. Chuỗi cách điện néo đơn (bát cách điện) <= 18 | 1 chuỗi cách điện | 7320 | 787290.4 | 0 | #REF! | #REF! | #REF! | #REF!
238 | 03.07.307 | Thay chuỗi cách điện néo đơn cho dây dẫn. Chiều cao thay <= 40m. Chuỗi cách điện néo đơn (bát cách điện) <= 21 | 1 chuỗi cách điện | 8820 | 946485.2 | 0 | #REF! | #REF! | #REF! | #REF!
239 | 03.07.308 | Thay chuỗi cách điện néo đơn cho dây dẫn. Chiều cao thay <= 40m. Chuỗi cách điện néo đơn (bát cách điện) > 21 | 1 chuỗi cách điện | 10620 | 1134624.4 | 0 | #REF! | #REF! | #REF! | #REF!
240 | 03.07.401 | Thay chuỗi cách điện néo đơn cho dây dẫn. Chiều cao thay <= 50m. Chuỗi cách điện néo đơn (bát cách điện) <= 2 | 1 chuỗi cách điện | 1530 | 150511.4 | 0 | #REF! | #REF! | #REF! | #REF!
241 | 03.07.402 | Thay chuỗi cách điện néo đơn cho dây dẫn. Chiều cao thay <= 50m. Chuỗi cách điện néo đơn (bát cách điện) <= 5 | 1 chuỗi cách điện | 2310 | 257606.1 | 0 | #REF! | #REF! | #REF! | #REF!
242 | 03.07.403 | Thay chuỗi cách điện néo đơn cho dây dẫn. Chiều cao thay <= 50m. Chuỗi cách điện néo đơn (bát cách điện) <= 8 | 1 chuỗi cách điện | 3690 | 405223 | 0 | #REF! | #REF! | #REF! | #REF!
243 | 03.07.404 | Thay chuỗi cách điện néo đơn cho dây dẫn. Chiều cao thay <= 50m. Chuỗi cách điện néo đơn (bát cách điện) <= 11 | 1 chuỗi cách điện | 5040 | 578890 | 0 | #REF! | #REF! | #REF! | #REF!
244 | 03.07.405 | Thay chuỗi cách điện néo đơn cho dây dẫn. Chiều cao thay <= 50m. Chuỗi cách điện néo đơn (bát cách điện) <= 14 | 1 chuỗi cách điện | 6090 | 732295.9 | 0 | #REF! | #REF! | #REF! | #REF!
245 | 03.07.406 | Thay chuỗi cách điện néo đơn cho dây dẫn. Chiều cao thay <= 50m. Chuỗi cách điện néo đơn (bát cách điện) <= 18 | 1 chuỗi cách điện | 7320 | 877018.4 | 0 | #REF! | #REF! | #REF! | #REF!
246 | 03.07.407 | Thay chuỗi cách điện néo đơn cho dây dẫn. Chiều cao thay <= 50m. Chuỗi cách điện néo đơn (bát cách điện) <= 21 | 1 chuỗi cách điện | 8820 | 1053579.8 | 0 | #REF! | #REF! | #REF! | #REF!
247 | 03.07.408 | Thay chuỗi cách điện néo đơn cho dây dẫn. Chiều cao thay <= 50m. Chuỗi cách điện néo đơn (bát cách điện) > 21 | 1 chuỗi cách điện | 10620 | 1261980.2 | 0 | #REF! | #REF! | #REF! | #REF!
248 | 03.07.501 | Thay chuỗi cách điện néo đơn cho dây dẫn. Chiều cao thay <= 60m. Chuỗi cách điện néo đơn (bát cách điện) <= 2 | 1 chuỗi cách điện | 1530 | 176561.5 | 0 | #REF! | #REF! | #REF! | #REF!
249 | 03.07.502 | Thay chuỗi cách điện néo đơn cho dây dẫn. Chiều cao thay <= 60m. Chuỗi cách điện néo đơn (bát cách điện) <= 5 | chuỗi | 2310 | 283656.1 | 0 | #REF! | #REF! | #REF! | #REF!
250 | 03.07.503 | Thay chuỗi cách điện néo đơn cho dây dẫn. Chiều cao thay <= 60m. Chuỗi cách điện néo đơn (bát cách điện) <= 8 | 1 chuỗi cách điện | 3690 | 448639.8 | 0 | #REF! | #REF! | #REF! | #REF!
251 | 03.07.504 | Thay chuỗi cách điện néo đơn cho dây dẫn. Chiều cao thay <= 60m. Chuỗi cách điện néo đơn (bát cách điện) <= 11 | 1 chuỗi cách điện | 5040 | 633884.6 | 0 | #REF! | #REF! | #REF! | #REF!
252 | 03.07.505 | Thay chuỗi cách điện néo đơn cho dây dẫn. Chiều cao thay <= 60m. Chuỗi cách điện néo đơn (bát cách điện) <= 14 | 1 chuỗi cách điện | 6090 | 804657.1 | 0 | #REF! | #REF! | #REF! | #REF!
253 | 03.07.506 | Thay chuỗi cách điện néo đơn cho dây dẫn. Chiều cao thay <= 60m. Chuỗi cách điện néo đơn (bát cách điện) <= 18 | 1 chuỗi cách điện | 7320 | 1111468.8 | 0 | #REF! | #REF! | #REF! | #REF!
254 | 03.07.507 | Thay chuỗi cách điện néo đơn cho dây dẫn. Chiều cao thay <= 60m. Chuỗi cách điện néo đơn (bát cách điện) <= 21 | 1 chuỗi cách điện | 8820 | 1157780 | 0 | #REF! | #REF! | #REF! | #REF!
255 | 03.07.508 | Thay chuỗi cách điện néo đơn cho dây dẫn. Chiều cao thay <= 60m. Chuỗi cách điện néo đơn (bát cách điện) > 21 | 1 chuỗi cách điện | 10620 | 1389336 | 0 | #REF! | #REF! | #REF! | #REF!
256 | 03.07.601 | Thay chuỗi cách điện néo đơn cho dây dẫn. Chiều cao thay <= 70m. Chuỗi cách điện néo đơn (bát cách điện) <= 2 | 1 chuỗi cách điện | 1530 | 193928.2 | 0 | #REF! | #REF! | #REF! | #REF!
257 | 03.07.602 | Thay chuỗi cách điện néo đơn cho dây dẫn. Chiều cao thay <= 70m. Chuỗi cách điện néo đơn (bát cách điện) <= 5 | 1 chuỗi cách điện | 2310 | 312600.6 | 0 | #REF! | #REF! | #REF! | #REF!
258 | 03.07.603 | Thay chuỗi cách điện néo đơn cho dây dẫn. Chiều cao thay <= 70m. Chuỗi cách điện néo đơn (bát cách điện) <= 8 | 1 chuỗi cách điện | 3690 | 494951 | 0 | #REF! | #REF! | #REF! | #REF!
259 | 03.07.604 | Thay chuỗi cách điện néo đơn cho dây dẫn. Chiều cao thay <= 70m. Chuỗi cách điện néo đơn (bát cách điện) <= 11 | 1 chuỗi cách điện | 5040 | 697562.5 | 0 | #REF! | #REF! | #REF! | #REF!
260 | 03.07.605 | Thay chuỗi cách điện néo đơn cho dây dẫn. Chiều cao thay <= 70m. Chuỗi cách điện néo đơn (bát cách điện) <= 14 | 1 chuỗi cách điện | 6090 | 885701.7 | 0 | #REF! | #REF! | #REF! | #REF!
261 | 03.07.606 | Thay chuỗi cách điện néo đơn cho dây dẫn. Chiều cao thay <= 70m. Chuỗi cách điện néo đơn (bát cách điện) <= 18 | 1 chuỗi cách điện | 7320 | 1224352.4 | 0 | #REF! | #REF! | #REF! | #REF!
262 | 03.07.607 | Thay chuỗi cách điện néo đơn cho dây dẫn. Chiều cao thay <= 70m. Chuỗi cách điện néo đơn (bát cách điện) <= 21 | 1 chuỗi cách điện | 8820 | 1273558 | 0 | #REF! | #REF! | #REF! | #REF!
263 | 03.07.608 | Thay chuỗi cách điện néo đơn cho dây dẫn. Chiều cao thay <= 70m. Chuỗi cách điện néo đơn (bát cách điện) > 21 | 1 chuỗi cách điện | 10620 | 1531164.1 | 0 | #REF! | #REF! | #REF! | #REF!
264 | 03.07.701 | Thay chuỗi cách điện néo đơn cho dây dẫn. Chiều cao thay <= 85m. Chuỗi cách điện néo đơn (bát cách điện) <= 2 | 1 chuỗi cách điện | 1530 | 222872.7 | 0 | #REF! | #REF! | #REF! | #REF!
265 | 03.07.702 | Thay chuỗi cách điện néo đơn cho dây dẫn. Chiều cao thay <= 85m. Chuỗi cách điện néo đơn (bát cách điện) <= 5 | 1 chuỗi cách điện | 2310 | 358911.8 | 0 | #REF! | #REF! | #REF! | #REF!
266 | 03.07.703 | Thay chuỗi cách điện néo đơn cho dây dẫn. Chiều cao thay <= 85m. Chuỗi cách điện néo đơn (bát cách điện) <= 8 | 1 chuỗi cách điện | 3690 | 570206.7 | 0 | #REF! | #REF! | #REF! | #REF!
267 | 03.07.704 | Thay chuỗi cách điện néo đơn cho dây dẫn. Chiều cao thay <= 85m. Chuỗi cách điện néo đơn (bát cách điện) <= 11 | 1 chuỗi cách điện | 5040 | 798868.2 | 0 | #REF! | #REF! | #REF! | #REF!
268 | 03.07.705 | Thay chuỗi cách điện néo đơn cho dây dẫn. Chiều cao thay <= 85m. Chuỗi cách điện néo đơn (bát cách điện) <= 14 | 1 chuỗi cách điện | 6090 | 1018846.4 | 0 | #REF! | #REF! | #REF! | #REF!
269 | 03.07.706 | Thay chuỗi cách điện néo đơn cho dây dẫn. Chiều cao thay <= 85m. Chuỗi cách điện néo đơn (bát cách điện) <= 18 | 1 chuỗi cách điện | 7320 | 1406702.7 | 0 | #REF! | #REF! | #REF! | #REF!
270 | 03.07.707 | Thay chuỗi cách điện néo đơn cho dây dẫn. Chiều cao thay <= 85m. Chuỗi cách điện néo đơn (bát cách điện) <= 21 | 1 chuỗi cách điện | 8820 | 1467486.2 | 0 | #REF! | #REF! | #REF! | #REF!
271 | 03.07.708 | Thay chuỗi cách điện néo đơn cho dây dẫn. Chiều cao thay <= 85m. Chuỗi cách điện néo đơn (bát cách điện) > 21 | 1 chuỗi cách điện | 10620 | 1762720.1 | 0 | #REF! | #REF! | #REF! | #REF!
272 | 03.07.801 | Thay chuỗi cách điện néo đơn cho dây dẫn. Chiều cao thay <= 100m. Chuỗi cách điện néo đơn (bát cách điện) <= 2 | 1 chuỗi cách điện | 1530 | 257606.1 | 0 | #REF! | #REF! | #REF! | #REF!
273 | 03.07.802 | Thay chuỗi cách điện néo đơn cho dây dẫn. Chiều cao thay <= 100m. Chuỗi cách điện néo đơn (bát cách điện) <= 5 | 1 chuỗi cách điện | 2310 | 413906.4 | 0 | #REF! | #REF! | #REF! | #REF!
274 | 03.07.803 | Thay chuỗi cách điện néo đơn cho dây dẫn. Chiều cao thay <= 100m. Chuỗi cách điện néo đơn (bát cách điện) <= 8 | 1 chuỗi cách điện | 3690 | 654145.7 | 0 | #REF! | #REF! | #REF! | #REF!
275 | 03.07.804 | Thay chuỗi cách điện néo đơn cho dây dẫn. Chiều cao thay <= 100m. Chuỗi cách điện néo đơn (bát cách điện) <= 11 | 1 chuỗi cách điện | 5040 | 920435.1 | 0 | #REF! | #REF! | #REF! | #REF!
276 | 03.07.805 | Thay chuỗi cách điện néo đơn cho dây dẫn. Chiều cao thay <= 100m. Chuỗi cách điện néo đơn (bát cách điện) <= 14 | 1 chuỗi cách điện | 6090 | 1172252.3 | 0 | #REF! | #REF! | #REF! | #REF!
277 | 03.07.806 | Thay chuỗi cách điện néo đơn cho dây dẫn. Chiều cao thay <= 100m. Chuỗi cách điện néo đơn (bát cách điện) <= 18 | 1 chuỗi cách điện | 7320 | 1617997.6 | 0 | #REF! | #REF! | #REF! | #REF!
278 | 03.07.807 | Thay chuỗi cách điện néo đơn cho dây dẫn. Chiều cao thay <= 100m. Chuỗi cách điện néo đơn (bát cách điện) <= 21 | 1 chuỗi cách điện | 8820 | 1684569.9 | 0 | #REF! | #REF! | #REF! | #REF!
279 | 03.07.808 | Thay chuỗi cách điện néo đơn cho dây dẫn. Chiều cao thay <= 100m. Chuỗi cách điện néo đơn (bát cách điện) > 21 | 1 chuỗi cách điện | 10620 | 1913231.5 | 0 | #REF! | #REF! | #REF! | #REF!
280 | 03.08.101 | Thay chuỗi cách điện néo kép cho dây dẫn. Chiều cao thay <= 20m. Chuỗi cách điện néo kép (bát cách điện) <= 2x2 | 1 chuỗi cách điện | 1530 | 162089.2 | 0 | #REF! | #REF! | #REF! | #REF!
281 | 03.08.102 | Thay chuỗi cách điện néo kép cho dây dẫn. Chiều cao thay <= 20m. Chuỗi cách điện néo kép (bát cách điện) <= 2x5 | 1 chuỗi cách điện | 2310 | 382067.4 | 0 | #REF! | #REF! | #REF! | #REF!
282 | 03.08.103 | Thay chuỗi cách điện néo kép cho dây dẫn. Chiều cao thay <= 20m. Chuỗi cách điện néo kép (bát cách điện) <= 2x8 | 1 chuỗi cách điện | 3690 | 602045.6 | 0 | #REF! | #REF! | #REF! | #REF!
283 | 03.08.104 | Thay chuỗi cách điện néo kép cho dây dẫn. Chiều cao thay <= 20m. Chuỗi cách điện néo kép (bát cách điện) <= 2x11 | 1 chuỗi cách điện | 5040 | 856757.2 | 0 | #REF! | #REF! | #REF! | #REF!
284 | 03.08.105 | Thay chuỗi cách điện néo kép cho dây dẫn. Chiều cao thay <= 20m. Chuỗi cách điện néo kép (bát cách điện) <= 2x14 | 1 chuỗi cách điện | 6090 | 1082524.3 | 0 | #REF! | #REF! | #REF! | #REF!
285 | 03.08.106 | Thay chuỗi cách điện néo kép cho dây dẫn. Chiều cao thay <= 20m. Chuỗi cách điện néo kép (bát cách điện) <= 2x18 | 1 chuỗi cách điện | 7320 | 1305397 | 0 | #REF! | #REF! | #REF! | #REF!
286 | 03.08.107 | Thay chuỗi cách điện néo kép cho dây dẫn. Chiều cao thay <= 20m. Chuỗi cách điện néo kép (bát cách điện) <= 2x21 | 1 chuỗi cách điện | 8820 | 1565897.5 | 0 | #REF! | #REF! | #REF! | #REF!
287 | 03.08.108 | Thay chuỗi cách điện néo kép cho dây dẫn. Chiều cao thay <= 20m. Chuỗi cách điện néo kép (bát cách điện) > 2x21 | 1 chuỗi cách điện | 10620 | 1881392.5 | 0 | #REF! | #REF! | #REF! | #REF!
288 | 03.08.201 | Thay chuỗi cách điện néo kép cho dây dẫn. Chiều cao thay <= 30m. Chuỗi cách điện néo kép (bát cách điện) <= 2x2 | 1 chuỗi cách điện | 1530 | 205506 | 0 | #REF! | #REF! | #REF! | #REF!
289 | 03.08.202 | Thay chuỗi cách điện néo kép cho dây dẫn. Chiều cao thay <= 30m. Chuỗi cách điện néo kép (bát cách điện) <= 2x5 | 1 chuỗi cách điện | 2310 | 396539.7 | 0 | #REF! | #REF! | #REF! | #REF!
290 | 03.08.203 | Thay chuỗi cách điện néo kép cho dây dẫn. Chiều cao thay <= 30m. Chuỗi cách điện néo kép (bát cách điện) <= 2x8 | 1 chuỗi cách điện | 3690 | 636779 | 0 | #REF! | #REF! | #REF! | #REF!
291 | 03.08.204 | Thay chuỗi cách điện néo kép cho dây dẫn. Chiều cao thay <= 30m. Chuỗi cách điện néo kép (bát cách điện) <= 2x11 | 1 chuỗi cách điện | 5040 | 905962.9 | 0 | #REF! | #REF! | #REF! | #REF!
292 | 03.08.205 | Thay chuỗi cách điện néo kép cho dây dẫn. Chiều cao thay <= 30m. Chuỗi cách điện néo kép (bát cách điện) <= 2x14 | 1 chuỗi cách điện | 6090 | 1143307.8 | 0 | #REF! | #REF! | #REF! | #REF!
293 | 03.08.206 | Thay chuỗi cách điện néo kép cho dây dẫn. Chiều cao thay <= 30m. Chuỗi cách điện néo kép (bát cách điện) <= 2x18 | 1 chuỗi cách điện | 7320 | 1371969.3 | 0 | #REF! | #REF! | #REF! | #REF!
294 | 03.08.207 | Thay chuỗi cách điện néo kép cho dây dẫn. Chiều cao thay <= 30m. Chuỗi cách điện néo kép (bát cách điện) <= 2x21 | 1 chuỗi cách điện | 8820 | 1641153.2 | 0 | #REF! | #REF! | #REF! | #REF!
295 | 03.08.208 | Thay chuỗi cách điện néo kép cho dây dẫn. Chiều cao thay <= 30m. Chuỗi cách điện néo kép (bát cách điện) > 2x21 | 1 chuỗi cách điện | 10620 | 1971120.5 | 0 | #REF! | #REF! | #REF! | #REF!
296 | 03.08.301 | Thay chuỗi cách điện néo kép cho dây dẫn. Chiều cao thay <= 40m. Chuỗi cách điện néo kép (bát cách điện) <= 2x2 | 1 chuỗi cách điện | 1530 | 251817.2 | 0 | #REF! | #REF! | #REF! | #REF!
297 | 03.08.302 | Thay chuỗi cách điện néo kép cho dây dẫn. Chiều cao thay <= 40m. Chuỗi cách điện néo kép (bát cách điện) <= 2x5 | 1 chuỗi cách điện | 2310 | 448639.8 | 0 | #REF! | #REF! | #REF! | #REF!
298 | 03.08.303 | Thay chuỗi cách điện néo kép cho dây dẫn. Chiều cao thay <= 40m. Chuỗi cách điện néo kép (bát cách điện) <= 2x8 | 1 chuỗi cách điện | 3690 | 717823.6 | 0 | #REF! | #REF! | #REF! | #REF!
299 | 03.08.304 | Thay chuỗi cách điện néo kép cho dây dẫn. Chiều cao thay <= 40m. Chuỗi cách điện néo kép (bát cách điện) <= 2x11 | 1 chuỗi cách điện | 5040 | 1027529.8 | 0 | #REF! | #REF! | #REF! | #REF!
300 | 03.08.305 | Thay chuỗi cách điện néo kép cho dây dẫn. Chiều cao thay <= 40m. Chuỗi cách điện néo kép (bát cách điện) <= 2x14 | 1 chuỗi cách điện | 6090 | 1296713.6 | 0 | #REF! | #REF! | #REF! | #REF!
301 | 03.08.306 | Thay chuỗi cách điện néo kép cho dây dẫn. Chiều cao thay <= 40m. Chuỗi cách điện néo kép (bát cách điện) <= 2x18 | 1 chuỗi cách điện | 7320 | 1557214.1 | 0 | #REF! | #REF! | #REF! | #REF!
302 | 03.08.307 | Thay chuỗi cách điện néo kép cho dây dẫn. Chiều cao thay <= 40m. Chuỗi cách điện néo kép (bát cách điện) <= 2x21 | 1 chuỗi cách điện | 8820 | 1872709.2 | 0 | #REF! | #REF! | #REF! | #REF!
303 | 03.08.308 | Thay chuỗi cách điện néo kép cho dây dẫn. Chiều cao thay <= 40m. Chuỗi cách điện néo kép (bát cách điện) > 2x21 | 1 chuỗi cách điện | 10620 | 2246093.2 | 0 | #REF! | #REF! | #REF! | #REF!
304 | 03.08.401 | Thay chuỗi cách điện néo kép cho dây dẫn. Chiều cao thay <= 50m. Chuỗi cách điện néo kép (bát cách điện) <= 2x2 | 1 chuỗi cách điện | 1530 | 295233.9 | 0 | #REF! | #REF! | #REF! | #REF!
305 | 03.08.402 | Thay chuỗi cách điện néo kép cho dây dẫn. Chiều cao thay <= 50m. Chuỗi cách điện néo kép (bát cách điện) <= 2x5 | 1 chuỗi cách điện | 2310 | 509423.2 | 0 | #REF! | #REF! | #REF! | #REF!
306 | 03.08.403 | Thay chuỗi cách điện néo kép cho dây dẫn. Chiều cao thay <= 50m. Chuỗi cách điện néo kép (bát cách điện) <= 2x8 | 1 chuỗi cách điện | 3690 | 804657.1 | 0 | #REF! | #REF! | #REF! | #REF!
307 | 03.08.404 | Thay chuỗi cách điện néo kép cho dây dẫn. Chiều cao thay <= 50m. Chuỗi cách điện néo kép (bát cách điện) <= 2x11 | 1 chuỗi cách điện | 5040 | 1143307.8 | 0 | #REF! | #REF! | #REF! | #REF!
308 | 03.08.405 | Thay chuỗi cách điện néo kép cho dây dẫn. Chiều cao thay <= 50m. Chuỗi cách điện néo kép (bát cách điện) <= 2x14 | 1 chuỗi cách điện | 6090 | 1450119.5 | 0 | #REF! | #REF! | #REF! | #REF!
309 | 03.08.406 | Thay chuỗi cách điện néo kép cho dây dẫn. Chiều cao thay <= 50m. Chuỗi cách điện néo kép (bát cách điện) <= 2x18 | 1 chuỗi cách điện | 7320 | 1736670 | 0 | #REF! | #REF! | #REF! | #REF!
310 | 03.08.407 | Thay chuỗi cách điện néo kép cho dây dẫn. Chiều cao thay <= 50m. Chuỗi cách điện néo kép (bát cách điện) <= 2x21 | 1 chuỗi cách điện | 8820 | 2084004 | 0 | #REF! | #REF! | #REF! | #REF!
311 | 03.08.408 | Thay chuỗi cách điện néo kép cho dây dẫn. Chiều cao thay <= 50m. Chuỗi cách điện néo kép (bát cách điện) > 2x21 | 1 chuỗi cách điện | 10620 | 2497910.4 | 0 | #REF! | #REF! | #REF! | #REF!
312 | 03.08.501 | Thay chuỗi cách điện néo kép cho dây dẫn. Chiều cao thay <= 60m. Chuỗi cách điện néo kép (bát cách điện) <= 2x2 | 1 chuỗi cách điện | 1530 | 347334 | 0 | #REF! | #REF! | #REF! | #REF!
313 | 03.08.502 | Thay chuỗi cách điện néo kép cho dây dẫn. Chiều cao thay <= 60m. Chuỗi cách điện néo kép (bát cách điện) <= 2x5 | 1 chuỗi cách điện | 2310 | 561523.3 | 0 | #REF! | #REF! | #REF! | #REF!
314 | 03.08.503 | Thay chuỗi cách điện néo kép cho dây dẫn. Chiều cao thay <= 60m. Chuỗi cách điện néo kép (bát cách điện) <= 2x8 | 1 chuỗi cách điện | 3690 | 888596.2 | 0 | #REF! | #REF! | #REF! | #REF!
315 | 03.08.504 | Thay chuỗi cách điện néo kép cho dây dẫn. Chiều cao thay <= 60m. Chuỗi cách điện néo kép (bát cách điện) <= 2x11 | 1 chuỗi cách điện | 5040 | 1253296.9 | 0 | #REF! | #REF! | #REF! | #REF!
316 | 03.08.505 | Thay chuỗi cách điện néo kép cho dây dẫn. Chiều cao thay <= 60m. Chuỗi cách điện néo kép (bát cách điện) <= 2x14 | 1 chuỗi cách điện | 6090 | 1591947.5 | 0 | #REF! | #REF! | #REF! | #REF!
317 | 03.08.506 | Thay chuỗi cách điện néo kép cho dây dẫn. Chiều cao thay <= 60m. Chuỗi cách điện néo kép (bát cách điện) <= 2x18 | 1 chuỗi cách điện | 7320 | 2202676.5 | 0 | #REF! | #REF! | #REF! | #REF!
318 | 03.08.507 | Thay chuỗi cách điện néo kép cho dây dẫn. Chiều cao thay <= 60m. Chuỗi cách điện néo kép (bát cách điện) <= 2x21 | 1 chuỗi cách điện | 8820 | 2298193.3 | 0 | #REF! | #REF! | #REF! | #REF!
319 | 03.08.508 | Thay chuỗi cách điện néo kép cho dây dẫn. Chiều cao thay <= 60m. Chuỗi cách điện néo kép (bát cách điện) > 2x21 | 1 chuỗi cách điện | 10620 | 2755516.4 | 0 | #REF! | #REF! | #REF! | #REF!
320 | 03.08.601 | Thay chuỗi cách điện néo kép cho dây dẫn. Chiều cao thay <= 70m. Chuỗi cách điện néo kép (bát cách điện) <= 2x2 | 1 chuỗi cách điện | 1530 | 382067.4 | 0 | #REF! | #REF! | #REF! | #REF!
321 | 03.08.602 | Thay chuỗi cách điện néo kép cho dây dẫn. Chiều cao thay <= 70m. Chuỗi cách điện néo kép (bát cách điện) <= 2x5 | 1 chuỗi cách điện | 2310 | 619412.3 | 0 | #REF! | #REF! | #REF! | #REF!
322 | 03.08.603 | Thay chuỗi cách điện néo kép cho dây dẫn. Chiều cao thay <= 70m. Chuỗi cách điện néo kép (bát cách điện) <= 2x8 | 1 chuỗi cách điện | 3690 | 984113 | 0 | #REF! | #REF! | #REF! | #REF!
323 | 03.08.604 | Thay chuỗi cách điện néo kép cho dây dẫn. Chiều cao thay <= 70m. Chuỗi cách điện néo kép (bát cách điện) <= 2x11 | 1 chuỗi cách điện | 5040 | 1380652.7 | 0 | #REF! | #REF! | #REF! | #REF!
324 | 03.08.605 | Thay chuỗi cách điện néo kép cho dây dẫn. Chiều cao thay <= 70m. Chuỗi cách điện néo kép (bát cách điện) <= 2x14 | 1 chuỗi cách điện | 6090 | 1754036.7 | 0 | #REF! | #REF! | #REF! | #REF!
325 | 03.08.606 | Thay chuỗi cách điện néo kép cho dây dẫn. Chiều cao thay <= 70m. Chuỗi cách điện néo kép (bát cách điện) <= 2x18 | 1 chuỗi cách điện | 7320 | 2419760.2 | 0 | #REF! | #REF! | #REF! | #REF!
326 | 03.08.607 | Thay chuỗi cách điện néo kép cho dây dẫn. Chiều cao thay <= 70m. Chuỗi cách điện néo kép (bát cách điện) <= 2x21 | 1 chuỗi cách điện | 8820 | 2523960.4 | 0 | #REF! | #REF! | #REF! | #REF!
327 | 03.08.608 | Thay chuỗi cách điện néo kép cho dây dẫn. Chiều cao thay <= 70m. Chuỗi cách điện néo kép (bát cách điện) > 2x21 | 1 chuỗi cách điện | 10620 | 3033383.6 | 0 | #REF! | #REF! | #REF! | #REF!
328 | 03.08.701 | Thay chuỗi cách điện néo kép cho dây dẫn. Chiều cao thay <= 85m. Chuỗi cách điện néo kép (bát cách điện) <= 2x2 | 1 chuỗi cách điện | 1530 | 439956.4 | 0 | #REF! | #REF! | #REF! | #REF!
329 | 03.08.702 | Thay chuỗi cách điện néo kép cho dây dẫn. Chiều cao thay <= 85m. Chuỗi cách điện néo kép (bát cách điện) <= 2x5 | 1 chuỗi cách điện | 2310 | 709140.3 | 0 | #REF! | #REF! | #REF! | #REF!
330 | 03.08.703 | Thay chuỗi cách điện néo kép cho dây dẫn. Chiều cao thay <= 85m. Chuỗi cách điện néo kép (bát cách điện) <= 2x8 | 1 chuỗi cách điện | 3690 | 1125941.1 | 0 | #REF! | #REF! | #REF! | #REF!
331 | 03.08.704 | Thay chuỗi cách điện néo kép cho dây dẫn. Chiều cao thay <= 85m. Chuỗi cách điện néo kép (bát cách điện) <= 2x11 | 1 chuỗi cách điện | 5040 | 1583264.2 | 0 | #REF! | #REF! | #REF! | #REF!
332 | 03.08.705 | Thay chuỗi cách điện néo kép cho dây dẫn. Chiều cao thay <= 85m. Chuỗi cách điện néo kép (bát cách điện) <= 2x14 | 1 chuỗi cách điện | 6090 | 2014537.2 | 0 | #REF! | #REF! | #REF! | #REF!
333 | 03.08.706 | Thay chuỗi cách điện néo kép cho dây dẫn. Chiều cao thay <= 85m. Chuỗi cách điện néo kép (bát cách điện) <= 2x18 | 1 chuỗi cách điện | 7320 | 2784460.9 | 0 | #REF! | #REF! | #REF! | #REF!
334 | 03.08.707 | Thay chuỗi cách điện néo kép cho dây dẫn. Chiều cao thay <= 85m. Chuỗi cách điện néo kép (bát cách điện) <= 2x21 | 1 chuỗi cách điện | 8820 | 2903133.4 | 0 | #REF! | #REF! | #REF! | #REF!
335 | 03.08.708 | Thay chuỗi cách điện néo kép cho dây dẫn. Chiều cao thay <= 85m. Chuỗi cách điện néo kép (bát cách điện) > 2x21 | 1 chuỗi cách điện | 10620 | 3490706.7 | 0 | #REF! | #REF! | #REF! | #REF!
336 | 03.08.801 | Thay chuỗi cách điện néo kép cho dây dẫn. Chiều cao thay <= 100m. Chuỗi cách điện néo kép (bát cách điện) <= 2x2 | 1 chuỗi cách điện | 1530 | 509423.2 | 0 | #REF! | #REF! | #REF! | #REF!
337 | 03.08.802 | Thay chuỗi cách điện néo kép cho dây dẫn. Chiều cao thay <= 100m. Chuỗi cách điện néo kép (bát cách điện) <= 2x5 | 1 chuỗi cách điện | 2310 | 822023.8 | 0 | #REF! | #REF! | #REF! | #REF!
338 | 03.08.803 | Thay chuỗi cách điện néo kép cho dây dẫn. Chiều cao thay <= 100m. Chuỗi cách điện néo kép (bát cách điện) <= 2x8 | 1 chuỗi cách điện | 3690 | 1296713.6 | 0 | #REF! | #REF! | #REF! | #REF!
339 | 03.08.804 | Thay chuỗi cách điện néo kép cho dây dẫn. Chiều cao thay <= 100m. Chuỗi cách điện néo kép (bát cách điện) <= 2x11 | 1 chuỗi cách điện | 5040 | 1823503.5 | 0 | #REF! | #REF! | #REF! | #REF!
340 | 03.08.805 | Thay chuỗi cách điện néo kép cho dây dẫn. Chiều cao thay <= 100m. Chuỗi cách điện néo kép (bát cách điện) <= 2x14 | 1 chuỗi cách điện | 6090 | 2321348.9 | 0 | #REF! | #REF! | #REF! | #REF!
341 | 03.08.806 | Thay chuỗi cách điện néo kép cho dây dẫn. Chiều cao thay <= 100m. Chuỗi cách điện néo kép (bát cách điện) <= 2x18 | 1 chuỗi cách điện | 7320 | 3198367.3 | 0 | #REF! | #REF! | #REF! | #REF!
342 | 03.08.807 | Thay chuỗi cách điện néo kép cho dây dẫn. Chiều cao thay <= 100m. Chuỗi cách điện néo kép (bát cách điện) <= 2x21 | 1 chuỗi cách điện | 8820 | 3337300.9 | 0 | #REF! | #REF! | #REF! | #REF!
343 | 03.08.808 | Thay chuỗi cách điện néo kép cho dây dẫn. Chiều cao thay <= 100m. Chuỗi cách điện néo kép (bát cách điện) > 2x21 | 1 chuỗi cách điện | 10620 | 4017496.6 | 0 | #REF! | #REF! | #REF! | #REF!
344 | 03.09.011 | Thay chống rung. Chiều cao lắp đặt <= 20m | công/quả | 0 | 153405.9 | 0 | #REF! | #REF! | #REF! | #REF!
345 | 03.09.012 | Thay chống rung. Chiều cao lắp đặt <= 30m | công/quả | 0 | 162089.2 | 0 | #REF! | #REF! | #REF! | #REF!
346 | 03.09.013 | Thay chống rung. Chiều cao lắp đặt <= 40m | công/quả | 0 | 185244.8 | 0 | #REF! | #REF! | #REF! | #REF!
347 | 03.09.014 | Thay chống rung. Chiều cao lắp đặt <= 50m | công/quả | 0 | 208400.4 | 0 | #REF! | #REF! | #REF! | #REF!
348 | 03.09.015 | Thay chống rung. Chiều cao lắp đặt <= 60m | công/quả | 0 | 231556 | 0 | #REF! | #REF! | #REF! | #REF!
349 | 03.09.016 | Thay chống rung. Chiều cao lắp đặt <= 70m | công/quả | 0 | 254711.6 | 0 | #REF! | #REF! | #REF! | #REF!
350 | 03.09.017 | Thay chống rung. Chiều cao lắp đặt <= 85m | công/quả | 0 | 292339.5 | 0 | #REF! | #REF! | #REF! | #REF!
351 | 03.09.018 | Thay chống rung. Chiều cao lắp đặt <= 100m | công/quả | 0 | 335756.2 | 0 | #REF! | #REF! | #REF! | #REF!
352 | 03.09.019 | Thay chống rung. Chiều cao lắp đặt > 100m | công/quả | 0 | 384961.9 | 0 | #REF! | #REF! | #REF! | #REF!
353 | 03.09.021 | Thay tạ bù 25kg. Chiều cao lắp đặt <= 20m | công/bộ | 0 | 133144.7 | 0 | #REF! | #REF! | #REF! | #REF!
354 | 03.09.022 | Thay tạ bù 25kg. Chiều cao lắp đặt <= 30m | công/bộ | 0 | 136039.2 | 0 | #REF! | #REF! | #REF! | #REF!
355 | 03.09.023 | Thay tạ bù 25kg. Chiều cao lắp đặt <= 40m | công/bộ | 0 | 153405.9 | 0 | #REF! | #REF! | #REF! | #REF!
356 | 03.09.024 | Thay tạ bù 25kg. Chiều cao lắp đặt <= 50m | công/bộ | 0 | 176561.5 | 0 | #REF! | #REF! | #REF! | #REF!
357 | 03.09.025 | Thay tạ bù 25kg. Chiều cao lắp đặt <= 60m | công/bộ | 0 | 193928.2 | 0 | #REF! | #REF! | #REF! | #REF!
358 | 03.09.026 | Thay tạ bù 25kg. Chiều cao lắp đặt <= 70m | công/bộ | 0 | 211294.9 | 0 | #REF! | #REF! | #REF! | #REF!
359 | 03.09.027 | Thay tạ bù 25kg. Chiều cao lắp đặt <= 85m | công/bộ | 0 | 243133.8 | 0 | #REF! | #REF! | #REF! | #REF!
360 | 03.09.028 | Thay tạ bù 25kg. Chiều cao lắp đặt <= 100m | công/bộ | 0 | 280761.7 | 0 | #REF! | #REF! | #REF! | #REF!
361 | 03.09.029 | Thay tạ bù 25kg. Chiều cao lắp đặt > 100m | công/bộ | 0 | 321284 | 0 | #REF! | #REF! | #REF! | #REF!
362 | 03.09.031 | Thay tạ bù 50kg. Chiều cao lắp đặt <= 20m | công/bộ | 0 | 205506 | 0 | #REF! | #REF! | #REF! | #REF!
363 | 03.09.032 | Thay tạ bù 50kg. Chiều cao lắp đặt <= 30m | công/bộ | 0 | 214189.3 | 0 | #REF! | #REF! | #REF! | #REF!
364 | 03.09.033 | Thay tạ bù 50kg. Chiều cao lắp đặt <= 40m | công/bộ | 0 | 240239.4 | 0 | #REF! | #REF! | #REF! | #REF!
365 | 03.09.034 | Thay tạ bù 50kg. Chiều cao lắp đặt <= 50m | công/bộ | 0 | 277867.2 | 0 | #REF! | #REF! | #REF! | #REF!
366 | 03.09.035 | Thay tạ bù 50kg. Chiều cao lắp đặt <= 60m | công/bộ | 0 | 303917.3 | 0 | #REF! | #REF! | #REF! | #REF!
367 | 03.09.036 | Thay tạ bù 50kg. Chiều cao lắp đặt <= 70m | công/bộ | 0 | 332861.8 | 0 | #REF! | #REF! | #REF! | #REF!
368 | 03.09.037 | Thay tạ bù 50kg. Chiều cao lắp đặt <= 85m | công/bộ | 0 | 384961.9 | 0 | #REF! | #REF! | #REF! | #REF!
369 | 03.09.038 | Thay tạ bù 50kg. Chiều cao lắp đặt <= 100m | công/bộ | 0 | 445745.3 | 0 | #REF! | #REF! | #REF! | #REF!
370 | 03.09.039 | Thay tạ bù 50kg. Chiều cao lắp đặt > 100m | công/bộ | 0 | 512317.7 | 0 | #REF! | #REF! | #REF! | #REF!
371 | 03.09.041 | Thay tạ bù 100kg. Chiều cao lắp đặt <= 20m | công/bộ | 0 | 257606.1 | 0 | #REF! | #REF! | #REF! | #REF!
372 | 03.09.042 | Thay tạ bù 100kg. Chiều cao lắp đặt <= 30m | công/bộ | 0 | 269183.9 | 0 | #REF! | #REF! | #REF! | #REF!
373 | 03.09.043 | Thay tạ bù 100kg. Chiều cao lắp đặt <= 40m | công/bộ | 0 | 303917.3 | 0 | #REF! | #REF! | #REF! | #REF!
374 | 03.09.044 | Thay tạ bù 100kg. Chiều cao lắp đặt <= 50m | công/bộ | 0 | 347334 | 0 | #REF! | #REF! | #REF! | #REF!
375 | 03.09.045 | Thay tạ bù 100kg. Chiều cao lắp đặt <= 60m | công/bộ | 0 | 382067.4 | 0 | #REF! | #REF! | #REF! | #REF!
376 | 03.09.046 | Thay tạ bù 100kg. Chiều cao lắp đặt <= 70m | công/bộ | 0 | 416800.8 | 0 | #REF! | #REF! | #REF! | #REF!
377 | 03.09.047 | Thay tạ bù 100kg. Chiều cao lắp đặt <= 85m | công/bộ | 0 | 483373.2 | 0 | #REF! | #REF! | #REF! | #REF!
378 | 03.09.048 | Thay tạ bù 100kg. Chiều cao lắp đặt <= 100m | công/bộ | 0 | 555734.4 | 0 | #REF! | #REF! | #REF! | #REF!
379 | 03.09.049 | Thay tạ bù 100kg. Chiều cao lắp đặt > 100m | công/bộ | 0 | 642567.9 | 0 | #REF! | #REF! | #REF! | #REF!
380 | 03.09.051 | Thay tạ bù 150kg. Chiều cao lắp đặt <= 20m | công/bộ | 0 | 500739.9 | 0 | #REF! | #REF! | #REF! | #REF!
381 | 03.09.052 | Thay tạ bù 150kg. Chiều cao lắp đặt <= 30m | công/bộ | 0 | 526789.9 | 0 | #REF! | #REF! | #REF! | #REF!
382 | 03.09.053 | Thay tạ bù 150kg. Chiều cao lắp đặt <= 40m | công/bộ | 0 | 590467.8 | 0 | #REF! | #REF! | #REF! | #REF!
383 | 03.09.054 | Thay tạ bù 150kg. Chiều cao lắp đặt <= 50m | công/bộ | 0 | 662829.1 | 0 | #REF! | #REF! | #REF! | #REF!
384 | 03.09.055 | Thay tạ bù 150kg. Chiều cao lắp đặt <= 60m | công/bộ | 0 | 787290.4 | 0 | #REF! | #REF! | #REF! | #REF!
385 | 03.09.056 | Thay tạ bù 150kg. Chiều cao lắp đặt <= 70m | công/bộ | 0 | 865440.6 | 0 | #REF! | #REF! | #REF! | #REF!
386 | 03.09.057 | Thay tạ bù 150kg. Chiều cao lắp đặt <= 85m | công/bộ | 0 | 992796.4 | 0 | #REF! | #REF! | #REF! | #REF!
387 | 03.09.058 | Thay tạ bù 150kg. Chiều cao lắp đặt <= 100m | công/bộ | 0 | 1102785.5 | 0 | #REF! | #REF! | #REF! | #REF!
388 | 03.09.059 | Thay tạ bù 150kg. Chiều cao lắp đặt > 100m | công/bộ | 0 | 1233035.7 | 0 | #REF! | #REF! | #REF! | #REF!
389 | 03.09.061 | Thay tạ bù 200kg. Chiều cao lắp đặt <= 20m | công/bộ | 0 | 740979.2 | 0 | #REF! | #REF! | #REF! | #REF!
390 | 03.09.062 | Thay tạ bù 200kg. Chiều cao lắp đặt <= 30m | công/bộ | 0 | 778607.1 | 0 | #REF! | #REF! | #REF! | #REF!
391 | 03.09.063 | Thay tạ bù 200kg. Chiều cao lắp đặt <= 40m | công/bộ | 0 | 871229.5 | 0 | #REF! | #REF! | #REF! | #REF!
392 | 03.09.064 | Thay tạ bù 200kg. Chiều cao lắp đặt <= 50m | công/bộ | 0 | 978324.1 | 0 | #REF! | #REF! | #REF! | #REF!
393 | 03.09.065 | Thay tạ bù 200kg. Chiều cao lắp đặt <= 60m | công/bộ | 0 | 1189619 | 0 | #REF! | #REF! | #REF! | #REF!
394 | 03.09.066 | Thay tạ bù 200kg. Chiều cao lắp đặt <= 70m | công/bộ | 0 | 1308291.4 | 0 | #REF! | #REF! | #REF! | #REF!
395 | 03.09.067 | Thay tạ bù 200kg. Chiều cao lắp đặt <= 85m | công/bộ | 0 | 1505114 | 0 | #REF! | #REF! | #REF! | #REF!
396 | 03.09.068 | Thay tạ bù 200kg. Chiều cao lắp đặt <= 100m | công/bộ | 0 | 1655625.4 | 0 | #REF! | #REF! | #REF! | #REF!
397 | 03.09.069 | Thay tạ bù 200kg. Chiều cao lắp đặt > 100m | công/bộ | 0 | 1823503.5 | 0 | #REF! | #REF! | #REF! | #REF!
398 | 03.09.071 | Thay tạ bù 250kg. Chiều cao lắp đặt <= 20m | công/bộ | 0 | 940696.3 | 0 | #REF! | #REF! | #REF! | #REF!
399 | 03.09.072 | Thay tạ bù 250kg. Chiều cao lắp đặt <= 30m | công/bộ | 0 | 992796.4 | 0 | #REF! | #REF! | #REF! | #REF!
400 | 03.09.073 | Thay tạ bù 250kg. Chiều cao lắp đặt <= 40m | công/bộ | 0 | 1076735.4 | 0 | #REF! | #REF! | #REF! | #REF!
401 | 03.09.074 | Thay tạ bù 250kg. Chiều cao lắp đặt <= 50m | công/bộ | 0 | 1209880.1 | 0 | #REF! | #REF! | #REF! | #REF!
402 | 03.09.075 | Thay tạ bù 250kg. Chiều cao lắp đặt <= 60m | công/bộ | 0 | 1470380.6 | 0 | #REF! | #REF! | #REF! | #REF!
403 | 03.09.076 | Thay tạ bù 250kg. Chiều cao lắp đặt <= 70m | công/bộ | 0 | 1574580.8 | 0 | #REF! | #REF! | #REF! | #REF!
404 | 03.09.077 | Thay tạ bù 250kg. Chiều cao lắp đặt <= 85m | công/bộ | 0 | 1826398 | 0 | #REF! | #REF! | #REF! | #REF!
405 | 03.09.078 | Thay tạ bù 250kg. Chiều cao lắp đặt <= 100m | công/bộ | 0 | 1994276.1 | 0 | #REF! | #REF! | #REF! | #REF!
406 | 03.09.079 | Thay tạ bù 250kg. Chiều cao lắp đặt > 100m | công/bộ | 0 | 2193993.1 | 0 | #REF! | #REF! | #REF! | #REF!
407 | 03.09.081 | Thay tạ bù 300kg. Chiều cao lắp đặt <= 20m | công/bộ | 0 | 1146202.2 | 0 | #REF! | #REF! | #REF! | #REF!
408 | 03.09.082 | Thay tạ bù 300kg. Chiều cao lắp đặt <= 30m | công/bộ | 0 | 1201196.8 | 0 | #REF! | #REF! | #REF! | #REF!
409 | 03.09.083 | Thay tạ bù 300kg. Chiều cao lắp đặt <= 40m | công/bộ | 0 | 1279346.9 | 0 | #REF! | #REF! | #REF! | #REF!
410 | 03.09.084 | Thay tạ bù 300kg. Chiều cao lắp đặt <= 50m | công/bộ | 0 | 1438541.7 | 0 | #REF! | #REF! | #REF! | #REF!
411 | 03.09.085 | Thay tạ bù 300kg. Chiều cao lắp đặt <= 60m | công/bộ | 0 | 1754036.7 | 0 | #REF! | #REF! | #REF! | #REF!
412 | 03.09.086 | Thay tạ bù 300kg. Chiều cao lắp đặt <= 70m | công/bộ | 0 | 1843764.7 | 0 | #REF! | #REF! | #REF! | #REF!
413 | 03.09.087 | Thay tạ bù 300kg. Chiều cao lắp đặt <= 85m | công/bộ | 0 | 2121631.9 | 0 | #REF! | #REF! | #REF! | #REF!
414 | 03.09.088 | Thay tạ bù 300kg. Chiều cao lắp đặt <= 100m | công/bộ | 0 | 2332926.7 | 0 | #REF! | #REF! | #REF! | #REF!
415 | 03.09.089 | Thay tạ bù 300kg. Chiều cao lắp đặt > 100m | công/bộ | 0 | 2567377.2 | 0 | #REF! | #REF! | #REF! | #REF!
416 | 03.09.091 | Thay tạ bù 350kg. Chiều cao lắp đặt <= 20m | công/bộ | 0 | 1331447 | 0 | #REF! | #REF! | #REF! | #REF!
417 | 03.09.092 | Thay tạ bù 350kg. Chiều cao lắp đặt <= 30m | công/bộ | 0 | 1395124.9 | 0 | #REF! | #REF! | #REF! | #REF!
418 | 03.09.093 | Thay tạ bù 350kg. Chiều cao lắp đặt <= 40m | công/bộ | 0 | 1487747.3 | 0 | #REF! | #REF! | #REF! | #REF!
419 | 03.09.094 | Thay tạ bù 350kg. Chiều cao lắp đặt <= 50m | công/bộ | 0 | 1667203.2 | 0 | #REF! | #REF! | #REF! | #REF!
420 | 03.09.095 | Thay tạ bù 350kg. Chiều cao lắp đặt <= 60m | công/bộ | 0 | 1840870.2 | 0 | #REF! | #REF! | #REF! | #REF!
421 | 03.09.096 | Thay tạ bù 350kg. Chiều cao lắp đặt <= 70m | công/bộ | 0 | 2136104.1 | 0 | #REF! | #REF! | #REF! | #REF!
422 | 03.09.097 | Thay tạ bù 350kg. Chiều cao lắp đặt <= 85m | công/bộ | 0 | 2468965.9 | 0 | #REF! | #REF! | #REF! | #REF!
423 | 03.09.098 | Thay tạ bù 350kg. Chiều cao lắp đặt <= 100m | công/bộ | 0 | 2703416.3 | 0 | #REF! | #REF! | #REF! | #REF!
424 | 03.09.099 | Thay tạ bù 350kg. Chiều cao lắp đặt > 100m | công/bộ | 0 | 2972600.2 | 0 | #REF! | #REF! | #REF! | #REF!
425 | 03.09.101 | Thay tạ bù 400kg. Chiều cao lắp đặt <= 20m | công/bộ | 0 | 1513797.4 | 0 | #REF! | #REF! | #REF! | #REF!
426 | 03.09.102 | Thay tạ bù 400kg. Chiều cao lắp đặt <= 30m | công/bộ | 0 | 1586158.6 | 0 | #REF! | #REF! | #REF! | #REF!
427 | 03.09.103 | Thay tạ bù 400kg. Chiều cao lắp đặt <= 40m | công/bộ | 0 | 1699042.2 | 0 | #REF! | #REF! | #REF! | #REF!
428 | 03.09.104 | Thay tạ bù 400kg. Chiều cao lắp đặt <= 50m | công/bộ | 0 | 1895864.8 | 0 | #REF! | #REF! | #REF! | #REF!
429 | 03.09.105 | Thay tạ bù 400kg. Chiều cao lắp đặt <= 60m | công/bộ | 0 | 1927703.7 | 0 | #REF! | #REF! | #REF! | #REF!
430 | 03.09.106 | Thay tạ bù 400kg. Chiều cao lắp đặt <= 70m | công/bộ | 0 | 2428443.6 | 0 | #REF! | #REF! | #REF! | #REF!
431 | 03.09.107 | Thay tạ bù 400kg. Chiều cao lắp đặt <= 85m | công/bộ | 0 | 2793144.3 | 0 | #REF! | #REF! | #REF! | #REF!
432 | 03.09.108 | Thay tạ bù 400kg. Chiều cao lắp đặt <= 100m | công/bộ | 0 | 3073905.9 | 0 | #REF! | #REF! | #REF! | #REF!
433 | 03.09.109 | Thay tạ bù 400kg. Chiều cao lắp đặt > 100m | công/bộ | 0 | 3377823.2 | 0 | #REF! | #REF! | #REF! | #REF!
434 | 03.09.111 | Thay tạ bù 500kg. Chiều cao lắp đặt <= 20m | công/bộ | 0 | 1878498.1 | 0 | #REF! | #REF! | #REF! | #REF!
435 | 03.09.112 | Thay tạ bù 500kg. Chiều cao lắp đặt <= 30m | công/bộ | 0 | 1968226 | 0 | #REF! | #REF! | #REF! | #REF!
436 | 03.09.113 | Thay tạ bù 500kg. Chiều cao lắp đặt <= 40m | công/bộ | 0 | 2095581.8 | 0 | #REF! | #REF! | #REF! | #REF!
437 | 03.09.114 | Thay tạ bù 500kg. Chiều cao lắp đặt <= 50m | công/bộ | 0 | 2356082.3 | 0 | #REF! | #REF! | #REF! | #REF!
438 | 03.09.115 | Thay tạ bù 500kg. Chiều cao lắp đặt <= 60m | công/bộ | 0 | 2874188.9 | 0 | #REF! | #REF! | #REF! | #REF!
439 | 03.09.116 | Thay tạ bù 500kg. Chiều cao lắp đặt <= 70m | công/bộ | 0 | 3018911.4 | 0 | #REF! | #REF! | #REF! | #REF!
440 | 03.09.117 | Thay tạ bù 500kg. Chiều cao lắp đặt <= 85m | công/bộ | 0 | 3473340 | 0 | #REF! | #REF! | #REF! | #REF!
441 | 03.09.118 | Thay tạ bù 500kg. Chiều cao lắp đặt <= 100m | công/bộ | 0 | 3820674 | 0 | #REF! | #REF! | #REF! | #REF!
442 | 03.09.119 | Thay tạ bù 500kg. Chiều cao lắp đặt > 100m | công/bộ | 0 | 4199847 | 0 | #REF! | #REF! | #REF! | #REF!
443 | 03.09.121 | Thay tạ bù 600kg. Chiều cao lắp đặt <= 20m | công/bộ | 0 | 2246093.2 | 0 | #REF! | #REF! | #REF! | #REF!
444 | 03.09.122 | Thay tạ bù 600kg. Chiều cao lắp đặt <= 30m | công/bộ | 0 | 2356082.3 | 0 | #REF! | #REF! | #REF! | #REF!
445 | 03.09.123 | Thay tạ bù 600kg. Chiều cao lắp đặt <= 40m | công/bộ | 0 | 2509488.2 | 0 | #REF! | #REF! | #REF! | #REF!
446 | 03.09.124 | Thay tạ bù 600kg. Chiều cao lắp đặt <= 50m | công/bộ | 0 | 2813405.4 | 0 | #REF! | #REF! | #REF! | #REF!
447 | 03.09.125 | Thay tạ bù 600kg. Chiều cao lắp đặt <= 60m | công/bộ | 0 | 3429923.3 | 0 | #REF! | #REF! | #REF! | #REF!
448 | 03.09.126 | Thay tạ bù 600kg. Chiều cao lắp đặt <= 70m | công/bộ | 0 | 3609379.2 | 0 | #REF! | #REF! | #REF! | #REF!
449 | 03.09.127 | Thay tạ bù 600kg. Chiều cao lắp đặt <= 85m | công/bộ | 0 | 3785940.6 | 0 | #REF! | #REF! | #REF! | #REF!
450 | 03.09.128 | Thay tạ bù 600kg. Chiều cao lắp đặt <= 100m | công/bộ | 0 | 3974079.9 | 0 | #REF! | #REF! | #REF! | #REF!
451 | 03.09.129 | Thay tạ bù 600kg. Chiều cao lắp đặt > 100m | công/bộ | 0 | 4567442.1 | 0 | #REF! | #REF! | #REF! | #REF!
452 | 03.09.131 | Thay tạ bù 700kg. Chiều cao lắp đặt <= 20m | công/bộ | 0 | 2607899.5 | 0 | #REF! | #REF! | #REF! | #REF!
453 | 03.09.132 | Thay tạ bù 700kg. Chiều cao lắp đặt <= 30m | công/bộ | 0 | 2738149.7 | 0 | #REF! | #REF! | #REF! | #REF!
454 | 03.09.133 | Thay tạ bù 700kg. Chiều cao lắp đặt <= 40m | công/bộ | 0 | 2920500.1 | 0 | #REF! | #REF! | #REF! | #REF!
455 | 03.09.134 | Thay tạ bù 700kg. Chiều cao lắp đặt <= 50m | công/bộ | 0 | 3279411.9 | 0 | #REF! | #REF! | #REF! | #REF!
456 | 03.09.135 | Thay tạ bù 700kg. Chiều cao lắp đặt <= 60m | công/bộ | 0 | 3991446.6 | 0 | #REF! | #REF! | #REF! | #REF!
457 | 03.09.136 | Thay tạ bù 700kg. Chiều cao lắp đặt <= 70m | công/bộ | 0 | 4199847 | 0 | #REF! | #REF! | #REF! | #REF!
458 | 03.09.137 | Thay tạ bù 700kg. Chiều cao lắp đặt <= 85m | công/bộ | 0 | 4402458.5 | 0 | #REF! | #REF! | #REF! | #REF!
459 | 03.09.138 | Thay tạ bù 700kg. Chiều cao lắp đặt <= 100m | công/bộ | 0 | 4619542.2 | 0 | #REF! | #REF! | #REF! | #REF!
460 | 03.09.139 | Thay tạ bù 700kg. Chiều cao lắp đặt > 100m | công/bộ | 0 | 5311315.8 | 0 | #REF! | #REF! | #REF! | #REF!
461 | 03.09.141 | Thay tạ bù 800kg. Chiều cao lắp đặt <= 20m | công/bộ | 0 | 2978389.1 | 0 | #REF! | #REF! | #REF! | #REF!
462 | 03.09.142 | Thay tạ bù 800kg. Chiều cao lắp đặt <= 30m | công/bộ | 0 | 3123111.6 | 0 | #REF! | #REF! | #REF! | #REF!
463 | 03.09.143 | Thay tạ bù 800kg. Chiều cao lắp đặt <= 40m | công/bộ | 0 | 3328617.5 | 0 | #REF! | #REF! | #REF! | #REF!
464 | 03.09.144 | Thay tạ bù 800kg. Chiều cao lắp đặt <= 50m | công/bộ | 0 | 3739629.4 | 0 | #REF! | #REF! | #REF! | #REF!
465 | 03.09.145 | Thay tạ bù 800kg. Chiều cao lắp đặt <= 60m | công/bộ | 0 | 4555864.3 | 0 | #REF! | #REF! | #REF! | #REF!
466 | 03.09.146 | Thay tạ bù 800kg. Chiều cao lắp đặt <= 70m | công/bộ | 0 | 4790314.8 | 0 | #REF! | #REF! | #REF! | #REF!
467 | 03.09.147 | Thay tạ bù 800kg. Chiều cao lắp đặt <= 85m | công/bộ | 0 | 5021870.8 | 0 | #REF! | #REF! | #REF! | #REF!
468 | 03.09.148 | Thay tạ bù 800kg. Chiều cao lắp đặt <= 100m | công/bộ | 0 | 5273687.9 | 0 | #REF! | #REF! | #REF! | #REF!
469 | 03.09.149 | Thay tạ bù 800kg. Chiều cao lắp đặt > 100m | công/bộ | 0 | 6066767.2 | 0 | #REF! | #REF! | #REF! | #REF!
470 | 03.09.151 | Thay tạ bù 900kg. Chiều cao lắp đặt <= 20m | công/bộ | 0 | 3345984.2 | 0 | #REF! | #REF! | #REF! | #REF!
471 | 03.09.152 | Thay tạ bù 900kg. Chiều cao lắp đặt <= 30m | công/bộ | 0 | 3510967.9 | 0 | #REF! | #REF! | #REF! | #REF!
472 | 03.09.153 | Thay tạ bù 900kg. Chiều cao lắp đặt <= 40m | công/bộ | 0 | 3739629.4 | 0 | #REF! | #REF! | #REF! | #REF!
473 | 03.09.154 | Thay tạ bù 900kg. Chiều cao lắp đặt <= 50m | công/bộ | 0 | 3968291 | 0 | #REF! | #REF! | #REF! | #REF!
474 | 03.09.155 | Thay tạ bù 900kg. Chiều cao lắp đặt <= 60m | công/bộ | 0 | 5114493.2 | 0 | #REF! | #REF! | #REF! | #REF!
475 | 03.09.156 | Thay tạ bù 900kg. Chiều cao lắp đặt <= 70m | công/bộ | 0 | 5346049.2 | 0 | #REF! | #REF! | #REF! | #REF!
476 | 03.09.157 | Thay tạ bù 900kg. Chiều cao lắp đặt <= 85m | công/bộ | 0 | 5641283.1 | 0 | #REF! | #REF! | #REF! | #REF!
477 | 03.09.158 | Thay tạ bù 900kg. Chiều cao lắp đặt <= 100m | công/bộ | 0 | 5924939.2 | 0 | #REF! | #REF! | #REF! | #REF!
478 | 03.09.159 | Thay tạ bù 900kg. Chiều cao lắp đặt > 100m | công/bộ | 0 | 6813535.3 | 0 | #REF! | #REF! | #REF! | #REF!
479 | 03.09.161 | Thay tạ bù 1000kg. Chiều cao lắp đặt <= 20m | công/bộ | 0 | 3707790.5 | 0 | #REF! | #REF! | #REF! | #REF!
480 | 03.09.162 | Thay tạ bù 1000kg. Chiều cao lắp đặt <= 30m | công/bộ | 0 | 3893035.3 | 0 | #REF! | #REF! | #REF! | #REF!
481 | 03.09.163 | Thay tạ bù 1000kg. Chiều cao lắp đặt <= 40m | công/bộ | 0 | 4144852.4 | 0 | #REF! | #REF! | #REF! | #REF!
482 | 03.09.164 | Thay tạ bù 1000kg. Chiều cao lắp đặt <= 50m | công/bộ | 0 | 4657170.1 | 0 | #REF! | #REF! | #REF! | #REF!
483 | 03.09.165 | Thay tạ bù 1000kg. Chiều cao lắp đặt <= 60m | công/bộ | 0 | 5676016.5 | 0 | #REF! | #REF! | #REF! | #REF!
484 | 03.09.166 | Thay tạ bù 1000kg. Chiều cao lắp đặt <= 70m | công/bộ | 0 | 5945200.3 | 0 | #REF! | #REF! | #REF! | #REF!
485 | 03.09.167 | Thay tạ bù 1000kg. Chiều cao lắp đặt <= 85m | công/bộ | 0 | 6257800.9 | 0 | #REF! | #REF! | #REF! | #REF!
486 | 03.09.168 | Thay tạ bù 1000kg. Chiều cao lắp đặt <= 100m | công/bộ | 0 | 6388051.2 | 0 | #REF! | #REF! | #REF! | #REF!
487 | 03.09.169 | Thay tạ bù 1000kg. Chiều cao lắp đặt > 100m | công/bộ | 0 | 7554514.5 | 0 | #REF! | #REF! | #REF! | #REF!
488 | 03.09.171 | Thay tạ bù 1200kg. Chiều cao lắp đặt <= 20m | công/bộ | 0 | 4081174.5 | 0 | #REF! | #REF! | #REF! | #REF!
489 | 03.09.172 | Thay tạ bù 1200kg. Chiều cao lắp đặt <= 30m | công/bộ | 0 | 4280891.6 | 0 | #REF! | #REF! | #REF! | #REF!
490 | 03.09.173 | Thay tạ bù 1200kg. Chiều cao lắp đặt <= 40m | công/bộ | 0 | 4966876.2 | 0 | #REF! | #REF! | #REF! | #REF!
491 | 03.09.174 | Thay tạ bù 1200kg. Chiều cao lắp đặt <= 50m | công/bộ | 0 | 5577605.2 | 0 | #REF! | #REF! | #REF! | #REF!
492 | 03.09.175 | Thay tạ bù 1200kg. Chiều cao lắp đặt <= 60m | công/bộ | 0 | 6796168.6 | 0 | #REF! | #REF! | #REF! | #REF!
493 | 03.09.176 | Thay tạ bù 1200kg. Chiều cao lắp đặt <= 70m | công/bộ | 0 | 7143502.6 | 0 | #REF! | #REF! | #REF! | #REF!
494 | 03.09.177 | Thay tạ bù 1200kg. Chiều cao lắp đặt <= 85m | công/bộ | 0 | 8388116.1 | 0 | #REF! | #REF! | #REF! | #REF!
495 | 03.09.178 | Thay tạ bù 1200kg. Chiều cao lắp đặt <= 100m | công/bộ | 0 | 8807811.4 | 0 | #REF! | #REF! | #REF! | #REF!
496 | 03.09.179 | Thay tạ bù 1200kg. Chiều cao lắp đặt > 100m | công/bộ | 0 | 10127680.6 | 0 | #REF! | #REF! | #REF! | #REF!
497 | 03.09.184 | Thay đèn tín hiệu trên cột. Chiều cao lắp đặt <= 50m | công/bộ | 0 | 1068052.1 | 0 | #REF! | #REF! | #REF! | #REF!
498 | 03.09.185 | Thay đèn tín hiệu trên cột. Chiều cao lắp đặt <= 60m | công/bộ | 0 | 1175146.7 | 0 | #REF! | #REF! | #REF! | #REF!
499 | 03.09.186 | Thay đèn tín hiệu trên cột. Chiều cao lắp đặt <= 70m | công/bộ | 0 | 1620892 | 0 | #REF! | #REF! | #REF! | #REF!
500 | 03.09.187 | Thay đèn tín hiệu trên cột. Chiều cao lắp đặt <= 85m | công/bộ | 0 | 2237409.9 | 0 | #REF! | #REF! | #REF! | #REF!
501 | 03.09.188 | Thay đèn tín hiệu trên cột. Chiều cao lắp đặt <= 100m | công/bộ | 0 | 2347399 | 0 | #REF! | #REF! | #REF! | #REF!
502 | 03.09.189 | Thay đèn tín hiệu trên cột. Chiều cao lắp đặt > 100m | công/bộ | 0 | 2584743.9 | 0 | #REF! | #REF! | #REF! | #REF!
503 | 03.09.191 | Thay vòng gai bảo. Chiều cao lắp đặt <= 20m | công/bộ | 0 | 188139.3 | 0 | #REF! | #REF! | #REF! | #REF!
504 | 03.09.201 | Thay biển. Chiều cao lắp đặt <= 20m | công/bộ | 0 | 86833.5 | 0 | #REF! | #REF! | #REF! | #REF!
505 | 03.09.211 | Thay mỏ phóng. Chiều cao lắp đặt <= 20m | công/bộ | 0 | 214189.3 | 0 | #REF! | #REF! | #REF! | #REF!
506 | 03.09.212 | Thay mỏ phóng. Chiều cao lắp đặt <= 30m | công/bộ | 0 | 234450.5 | 0 | #REF! | #REF! | #REF! | #REF!
507 | 03.09.213 | Thay mỏ phóng. Chiều cao lắp đặt <= 40m | công/bộ | 0 | 260500.5 | 0 | #REF! | #REF! | #REF! | #REF!
508 | 03.09.214 | Thay mỏ phóng. Chiều cao lắp đặt <= 50m | công/bộ | 0 | 286550.6 | 0 | #REF! | #REF! | #REF! | #REF!
509 | 03.09.215 | Thay mỏ phóng. Chiều cao lắp đặt <= 60m | công/bộ | 0 | 312600.6 | 0 | #REF! | #REF! | #REF! | #REF!
510 | 03.09.216 | Thay mỏ phóng. Chiều cao lắp đặt <= 70m | công/bộ | 0 | 347334 | 0 | #REF! | #REF! | #REF! | #REF!
511 | 03.09.217 | Thay mỏ phóng. Chiều cao lắp đặt <= 85m | công/bộ | 0 | 382067.4 | 0 | #REF! | #REF! | #REF! | #REF!
512 | 03.09.218 | Thay mỏ phóng. Chiều cao lắp đặt <= 100m | công/bộ | 0 | 413906.4 | 0 | #REF! | #REF! | #REF! | #REF!
513 | 03.09.219 | Thay mỏ phóng. Chiều cao lắp đặt > 100m | công/bộ | 0 | 457323.1 | 0 | #REF! | #REF! | #REF! | #REF!
514 | 03.09.221 | Thay chống sét van trên đường dây. Chiều cao lắp đặt <= 20m | công/bộ | 0 | 1068052.1 | 0 | #REF! | #REF! | #REF! | #REF!
515 | 03.09.222 | Thay chống sét van trên đường dây. Chiều cao lắp đặt <= 30m | công/bộ | 0 | 1125941.1 | 0 | #REF! | #REF! | #REF! | #REF!
516 | 03.09.223 | Thay chống sét van trên đường dây. Chiều cao lắp đặt <= 40m | công/bộ | 0 | 1261980.2 | 0 | #REF! | #REF! | #REF! | #REF!
517 | 03.09.224 | Thay chống sét van trên đường dây. Chiều cao lắp đặt <= 50m | công/bộ | 0 | 1415386.1 | 0 | #REF! | #REF! | #REF! | #REF!
518 | 03.09.225 | Thay chống sét van trên đường dây. Chiều cao lắp đặt <= 60m | công/bộ | 0 | 1681675.5 | 0 | #REF! | #REF! | #REF! | #REF!
519 | 03.09.231 | Thay thu lôi ống. Chiều cao lắp đặt <= 20m | công/bộ | 0 | 214189.3 | 0 | #REF! | #REF! | #REF! | #REF!
520 | 03.09.241 | Thay cổ đề. Chiều cao lắp đặt <= 20m | công/bộ | 0 | 150511.4 | 0 | #REF! | #REF! | #REF! | #REF!
521 | 03.09.251 | Thay dây néo cột. Chiều cao lắp đặt <= 20m | công/bộ | 0 | 193928.2 | 0 | #REF! | #REF! | #REF! | #REF!
522 | 03.09.261 | Thay kẹp cáp. Chiều cao lắp đặt <= 20m | công/bộ | 0 | 107094.7 | 0 | #REF! | #REF! | #REF! | #REF!
523 | 03.09.271 | Thay khóa đỡ dây dẫn, dây chống sét có tiết diện <= 70mm. Chiều cao lắp đặt <= 20m | công/bộ | 0 | 46311.2 | 0 | #REF! | #REF! | #REF! | #REF!
524 | 03.09.272 | Thay khóa đỡ dây dẫn, dây chống sét có tiết diện <= 70mm. Chiều cao lắp đặt <= 30m | công/bộ | 0 | 52100.1 | 0 | #REF! | #REF! | #REF! | #REF!
525 | 03.09.273 | Thay khóa đỡ dây dẫn, dây chống sét có tiết diện <= 70mm. Chiều cao lắp đặt <= 40m | công/bộ | 0 | 60783.5 | 0 | #REF! | #REF! | #REF! | #REF!
526 | 03.09.274 | Thay khóa đỡ dây dẫn, dây chống sét có tiết diện <= 70mm. Chiều cao lắp đặt <= 50m | công/bộ | 0 | 63677.9 | 0 | #REF! | #REF! | #REF! | #REF!
527 | 03.09.275 | Thay khóa đỡ dây dẫn, dây chống sét có tiết diện <= 70mm. Chiều cao lắp đặt <= 60m | công/bộ | 0 | 72361.3 | 0 | #REF! | #REF! | #REF! | #REF!
528 | 03.09.276 | Thay khóa đỡ dây dẫn, dây chống sét có tiết diện <= 70mm. Chiều cao lắp đặt <= 70m | công/bộ | 0 | 81044.6 | 0 | #REF! | #REF! | #REF! | #REF!
529 | 03.09.277 | Thay khóa đỡ dây dẫn, dây chống sét có tiết diện <= 70mm. Chiều cao lắp đặt <= 85m | công/bộ | 0 | 89728 | 0 | #REF! | #REF! | #REF! | #REF!
530 | 03.09.278 | Thay khóa đỡ dây dẫn, dây chống sét có tiết diện <= 70mm. Chiều cao lắp đặt <= 100m | công/bộ | 0 | 98411.3 | 0 | #REF! | #REF! | #REF! | #REF!
531 | 03.09.279 | Thay khóa đỡ dây dẫn, dây chống sét có tiết diện <= 70mm. Chiều cao lắp đặt > 100m | công/bộ | 0 | 107094.7 | 0 | #REF! | #REF! | #REF! | #REF!
532 | 03.09.281 | Thay khóa đỡ dây dẫn, dây chống sét có tiết diện <= 240mm. Chiều cao lắp đặt <= 20m | công/bộ | 0 | 72361.3 | 0 | #REF! | #REF! | #REF! | #REF!
533 | 03.09.282 | Thay khóa đỡ dây dẫn, dây chống sét có tiết diện <= 240mm. Chiều cao lắp đặt <= 30m | công/bộ | 0 | 78150.2 | 0 | #REF! | #REF! | #REF! | #REF!
534 | 03.09.283 | Thay khóa đỡ dây dẫn, dây chống sét có tiết diện <= 240mm. Chiều cao lắp đặt <= 40m | công/bộ | 0 | 86833.5 | 0 | #REF! | #REF! | #REF! | #REF!
535 | 03.09.284 | Thay khóa đỡ dây dẫn, dây chống sét có tiết diện <= 240mm. Chiều cao lắp đặt <= 50m | công/bộ | 0 | 98411.3 | 0 | #REF! | #REF! | #REF! | #REF!
536 | 03.09.285 | Thay khóa đỡ dây dẫn, dây chống sét có tiết diện <= 240mm. Chiều cao lắp đặt <= 60m | công/bộ | 0 | 109989.1 | 0 | #REF! | #REF! | #REF! | #REF!
537 | 03.09.286 | Thay khóa đỡ dây dẫn, dây chống sét có tiết diện <= 240mm. Chiều cao lắp đặt <= 70m | công/bộ | 0 | 124461.4 | 0 | #REF! | #REF! | #REF! | #REF!
538 | 03.09.287 | Thay khóa đỡ dây dẫn, dây chống sét có tiết diện <= 240mm. Chiều cao lắp đặt <= 85m | công/bộ | 0 | 133144.7 | 0 | #REF! | #REF! | #REF! | #REF!
539 | 03.09.288 | Thay khóa đỡ dây dẫn, dây chống sét có tiết diện <= 240mm. Chiều cao lắp đặt <= 100m | công/bộ | 0 | 150511.4 | 0 | #REF! | #REF! | #REF! | #REF!
540 | 03.09.289 | Thay khóa đỡ dây dẫn, dây chống sét có tiết diện <= 240mm. Chiều cao lắp đặt > 100m | công/bộ | 0 | 162089.2 | 0 | #REF! | #REF! | #REF! | #REF!
541 | 03.09.291 | Thay khóa đỡ dây dẫn, dây chống sét có tiết diện > 240mm. Chiều cao lắp đặt <= 20m | công/bộ | 0 | 150511.4 | 0 | #REF! | #REF! | #REF! | #REF!
542 | 03.09.292 | Thay khóa đỡ dây dẫn, dây chống sét có tiết diện > 240mm. Chiều cao lắp đặt <= 30m | công/bộ | 0 | 153405.9 | 0 | #REF! | #REF! | #REF! | #REF!
543 | 03.09.293 | Thay khóa đỡ dây dẫn, dây chống sét có tiết diện > 240mm. Chiều cao lắp đặt <= 40m | công/bộ | 0 | 176561.5 | 0 | #REF! | #REF! | #REF! | #REF!
544 | 03.09.294 | Thay khóa đỡ dây dẫn, dây chống sét có tiết diện > 240mm. Chiều cao lắp đặt <= 50m | công/bộ | 0 | 196822.6 | 0 | #REF! | #REF! | #REF! | #REF!
545 | 03.09.295 | Thay khóa đỡ dây dẫn, dây chống sét có tiết diện > 240mm. Chiều cao lắp đặt <= 60m | công/bộ | 0 | 217083.8 | 0 | #REF! | #REF! | #REF! | #REF!
546 | 03.09.296 | Thay khóa đỡ dây dẫn, dây chống sét có tiết diện > 240mm. Chiều cao lắp đặt <= 70m | công/bộ | 0 | 240239.4 | 0 | #REF! | #REF! | #REF! | #REF!
547 | 03.09.297 | Thay khóa đỡ dây dẫn, dây chống sét có tiết diện > 240mm. Chiều cao lắp đặt <= 85m | công/bộ | 0 | 266289.4 | 0 | #REF! | #REF! | #REF! | #REF!
548 | 03.09.298 | Thay khóa đỡ dây dẫn, dây chống sét có tiết diện > 240mm. Chiều cao lắp đặt <= 100m | công/bộ | 0 | 289445 | 0 | #REF! | #REF! | #REF! | #REF!
549 | 03.09.299 | Thay khóa đỡ dây dẫn, dây chống sét có tiết diện > 240mm. Chiều cao lắp đặt > 100m | công/bộ | 0 | 321284 | 0 | #REF! | #REF! | #REF! | #REF!
550 | 03.09.301 | Thay khung định vị. Chiều cao lắp đặt <= 20m | công/bộ | 0 | 286550.6 | 0 | #REF! | #REF! | #REF! | #REF!
551 | 03.09.302 | Thay khung định vị. Chiều cao lắp đặt <= 30m | công/bộ | 0 | 431273.1 | 0 | #REF! | #REF! | #REF! | #REF!
552 | 03.09.303 | Thay khung định vị. Chiều cao lắp đặt <= 40m | công/bộ | 0 | 573101.1 | 0 | #REF! | #REF! | #REF! | #REF!
553 | 03.09.304 | Thay khung định vị. Chiều cao lắp đặt <= 50m | công/bộ | 0 | 714929.2 | 0 | #REF! | #REF! | #REF! | #REF!
554 | 03.09.305 | Thay khung định vị. Chiều cao lắp đặt <= 60m | công/bộ | 0 | 1146202.2 | 0 | #REF! | #REF! | #REF! | #REF!
555 | 03.09.306 | Thay khung định vị. Chiều cao lắp đặt <= 70m | công/bộ | 0 | 1261980.2 | 0 | #REF! | #REF! | #REF! | #REF!
556 | 03.09.307 | Thay khung định vị. Chiều cao lắp đặt <= 85m | công/bộ | 0 | 1386441.6 | 0 | #REF! | #REF! | #REF! | #REF!
557 | 03.09.308 | Thay khung định vị. Chiều cao lắp đặt <= 100m | công/bộ | 0 | 1525375.2 | 0 | #REF! | #REF! | #REF! | #REF!
558 | 03.09.309 | Thay khung định vị. Chiều cao lắp đặt > 100m | công/bộ | 0 | 1678781 | 0 | #REF! | #REF! | #REF! | #REF!
559 | 03.09.311 | Thay bulon. Chiều cao lắp đặt <= 20m | công/bộ | 0 | 26050.1 | 0 | #REF! | #REF! | #REF! | #REF!
560 | 03.09.312 | Thay bulon. Chiều cao lắp đặt <= 30m | công/bộ | 0 | 26050.1 | 0 | #REF! | #REF! | #REF! | #REF!
561 | 03.09.313 | Thay bulon. Chiều cao lắp đặt <= 40m | công/bộ | 0 | 31839 | 0 | #REF! | #REF! | #REF! | #REF!
562 | 03.09.314 | Thay bulon. Chiều cao lắp đặt <= 50m | công/bộ | 0 | 31839 | 0 | #REF! | #REF! | #REF! | #REF!
563 | 03.09.315 | Thay bulon. Chiều cao lắp đặt <= 60m | công/bộ | 0 | 37627.9 | 0 | #REF! | #REF! | #REF! | #REF!
564 | 03.09.316 | Thay bulon. Chiều cao lắp đặt <= 70m | công/bộ | 0 | 40522.3 | 0 | #REF! | #REF! | #REF! | #REF!
565 | 03.09.317 | Thay bulon. Chiều cao lắp đặt <= 85m | công/bộ | 0 | 46311.2 | 0 | #REF! | #REF! | #REF! | #REF!
566 | 03.09.318 | Thay bulon. Chiều cao lắp đặt <= 100m | công/bộ | 0 | 49205.7 | 0 | #REF! | #REF! | #REF! | #REF!
567 | 03.09.319 | Thay bulon. Chiều cao lắp đặt > 100m | công/bộ | 0 | 54994.6 | 0 | #REF! | #REF! | #REF! | #REF!
568 | 03.10.111 | Thay cách điện polymer/ composite/ silicon trung thế. Cột tròn. Lắp dưới đất 6-10kV. | 1 bộ cách điện | 1530 | 18664.8 | 0 | #REF! | #REF! | #REF! | #REF!
569 | 03.10.112 | Thay cách điện polymer/ composite/ silicon trung thế. Cột tròn. Lắp dưới đất 15-22kV. | 1 bộ cách điện | 1839 | 29330.4 | 0 | #REF! | #REF! | #REF! | #REF!
570 | 03.10.113 | Thay cách điện polymer/ composite/ silicon trung thế. Cột tròn. Lắp dưới đất 35kV. | 1 bộ cách điện | 2145 | 34663.2 | 0 | #REF! | #REF! | #REF! | #REF!
571 | 03.10.114 | Thay cách điện polymer/ composite/ silicon trung thế. Cột tròn. Lắp trên cột 6-10kV. | 1 bộ cách điện | 1530 | 37329.6 | 0 | #REF! | #REF! | #REF! | #REF!
572 | 03.10.115 | Thay cách điện polymer/ composite/ silicon trung thế. Cột tròn. Lắp trên cột 15-22kV. | 1 bộ cách điện | 1839 | 50661.6 | 0 | #REF! | #REF! | #REF! | #REF!
573 | 03.10.116 | Thay cách điện polymer/ composite/ silicon trung thế. Cột tròn. Lắp trên cột 35kV. | 1 bộ cách điện | 2145 | 63993.6 | 0 | #REF! | #REF! | #REF! | #REF!
574 | 03.10.121 | Thay cách điện polymer/ composite/ silicon trung thế. Cột vuông. Lắp dưới đất 6-10kV. | 1 bộ cách điện | 1530 | 18664.8 | 0 | #REF! | #REF! | #REF! | #REF!
575 | 03.10.122 | Thay cách điện polymer/ composite/ silicon trung thế. Cột vuông. Lắp dưới đất 15-22kV. | 1 bộ cách điện | 1839 | 29330.4 | 0 | #REF! | #REF! | #REF! | #REF!
576 | 03.10.123 | Thay cách điện polymer/ composite/ silicon trung thế. Cột vuông. Lắp dưới đất 35kV. | 1 bộ cách điện | 2145 | 34663.2 | 0 | #REF! | #REF! | #REF! | #REF!
577 | 03.10.124 | Thay cách điện polymer/ composite/ silicon trung thế. Cột vuông. Lắp trên cột 6-10kV. | 1 bộ cách điện | 1530 | 23997.6 | 0 | #REF! | #REF! | #REF! | #REF!
578 | 03.10.125 | Thay cách điện polymer/ composite/ silicon trung thế. Cột vuông. Lắp trên cột 15-22kV. | 1 bộ cách điện | 1839 | 34663.2 | 0 | #REF! | #REF! | #REF! | #REF!
579 | 03.10.126 | Thay cách điện polymer/ composite/ silicon trung thế. Cột vuông. Lắp trên cột 35kV. | 1 bộ cách điện | 2145 | 42662.4 | 0 | #REF! | #REF! | #REF! | #REF!
580 | 03.10.211 | Thay cách điện polymer/ composite/ silicon đỡ đơn cho dây dẫn trên cột thép sắt. Hạng mục công việc <=35kV. Chiều cao lắp chuỗi <= 20m | 1 bộ cách điện | 825 | 95516.9 | 0 | #REF! | #REF! | #REF! | #REF!
581 | 03.10.212 | Thay cách điện polymer/ composite/ silicon đỡ đơn cho dây dẫn trên cột thép sắt. Hạng mục công việc <=35kV. Chiều cao lắp chuỗi <= 30m | 1 bộ cách điện | 825 | 101305.8 | 0 | #REF! | #REF! | #REF! | #REF!
582 | 03.10.213 | Thay cách điện polymer/ composite/ silicon đỡ đơn cho dây dẫn trên cột thép sắt. Hạng mục công việc <=35kV. Chiều cao lắp chuỗi <= 40m | 1 bộ cách điện | 825 | 109989.1 | 0 | #REF! | #REF! | #REF! | #REF!
583 | 03.10.214 | Thay cách điện polymer/ composite/ silicon đỡ đơn cho dây dẫn trên cột thép sắt. Hạng mục công việc <=35kV. Chiều cao lắp chuỗi <= 50m | 1 bộ cách điện | 825 | 127355.8 | 0 | #REF! | #REF! | #REF! | #REF!
584 | 03.10.215 | Thay cách điện polymer/ composite/ silicon đỡ đơn cho dây dẫn trên cột thép sắt. Hạng mục công việc <=35kV. Chiều cao lắp chuỗi <= 60m | 1 bộ cách điện | 825 | 138933.6 | 0 | #REF! | #REF! | #REF! | #REF!
585 | 03.10.221 | Thay cách điện polymer/ composite/ silicon đỡ đơn cho dây dẫn trên cột thép sắt. Hạng mục công việc 110kV. Chiều cao lắp chuỗi <= 20m | 1 bộ cách điện | 1395 | 214189.3 | 0 | #REF! | #REF! | #REF! | #REF!
586 | 03.10.222 | Thay cách điện polymer/ composite/ silicon đỡ đơn cho dây dẫn trên cột thép sắt. Hạng mục công việc 110kV. Chiều cao lắp chuỗi <= 30m | 1 bộ cách điện | 1395 | 228661.6 | 0 | #REF! | #REF! | #REF! | #REF!
587 | 03.10.223 | Thay cách điện polymer/ composite/ silicon đỡ đơn cho dây dẫn trên cột thép sắt. Hạng mục công việc 110kV. Chiều cao lắp chuỗi <= 40m | 1 bộ cách điện | 1395 | 248922.7 | 0 | #REF! | #REF! | #REF! | #REF!
588 | 03.10.224 | Thay cách điện polymer/ composite/ silicon đỡ đơn cho dây dẫn trên cột thép sắt. Hạng mục công việc 110kV. Chiều cao lắp chuỗi <= 50m | 1 bộ cách điện | 1395 | 286550.6 | 0 | #REF! | #REF! | #REF! | #REF!
589 | 03.10.225 | Thay cách điện polymer/ composite/ silicon đỡ đơn cho dây dẫn trên cột thép sắt. Hạng mục công việc 110kV. Chiều cao lắp chuỗi <= 60m | 1 bộ cách điện | 1395 | 315495.1 | 0 | #REF! | #REF! | #REF! | #REF!
590 | 03.10.226 | Thay cách điện polymer/ composite/ silicon đỡ đơn cho dây dẫn trên cột thép sắt. Hạng mục công việc 110kV. Chiều cao lắp chuỗi <= 70m | 1 bộ cách điện | 1395 | 347334 | 0 | #REF! | #REF! | #REF! | #REF!
591 | 03.10.227 | Thay cách điện polymer/ composite/ silicon đỡ đơn cho dây dẫn trên cột thép sắt. Hạng mục công việc 110kV. Chiều cao lắp chuỗi > 70m | 1 bộ cách điện | 1395 | 382067.4 | 0 | #REF! | #REF! | #REF! | #REF!
592 | 03.10.231 | Thay cách điện polymer/ composite/ silicon đỡ đơn cho dây dẫn trên cột thép sắt. Hạng mục công việc 220kV. Chiều cao lắp chuỗi <= 20m | 1 bộ cách điện | 1920 | 327072.9 | 0 | #REF! | #REF! | #REF! | #REF!
593 | 03.10.232 | Thay cách điện polymer/ composite/ silicon đỡ đơn cho dây dẫn trên cột thép sắt. Hạng mục công việc 220kV. Chiều cao lắp chuỗi <= 30m | 1 bộ cách điện | 1920 | 344439.6 | 0 | #REF! | #REF! | #REF! | #REF!
594 | 03.10.233 | Thay cách điện polymer/ composite/ silicon đỡ đơn cho dây dẫn trên cột thép sắt. Hạng mục công việc 220kV. Chiều cao lắp chuỗi <= 40m | 1 bộ cách điện | 1920 | 376278.5 | 0 | #REF! | #REF! | #REF! | #REF!
595 | 03.10.234 | Thay cách điện polymer/ composite/ silicon đỡ đơn cho dây dẫn trên cột thép sắt. Hạng mục công việc 220kV. Chiều cao lắp chuỗi <= 50m | 1 bộ cách điện | 1920 | 431273.1 | 0 | #REF! | #REF! | #REF! | #REF!
596 | 03.10.235 | Thay cách điện polymer/ composite/ silicon đỡ đơn cho dây dẫn trên cột thép sắt. Hạng mục công việc 220kV. Chiều cao lắp chuỗi <= 60m | 1 bộ cách điện | 1920 | 480478.7 | 0 | #REF! | #REF! | #REF! | #REF!
597 | 03.10.236 | Thay cách điện polymer/ composite/ silicon đỡ đơn cho dây dẫn trên cột thép sắt. Hạng mục công việc 220kV. Chiều cao lắp chuỗi <= 70m | 1 bộ cách điện | 1920 | 526789.9 | 0 | #REF! | #REF! | #REF! | #REF!
598 | 03.10.237 | Thay cách điện polymer/ composite/ silicon đỡ đơn cho dây dẫn trên cột thép sắt. Hạng mục công việc 220kV. Chiều cao lắp chuỗi > 70m | 1 bộ cách điện | 1920 | 578890 | 0 | #REF! | #REF! | #REF! | #REF!
599 | 03.10.242 | Thay cách điện polymer/ composite/ silicon đỡ đơn cho dây dẫn trên cột thép sắt. Hạng mục công việc 500kV. Chiều cao lắp chuỗi <= 30m | 1 bộ cách điện | 3390 | 619412.3 | 0 | #REF! | #REF! | #REF! | #REF!
600 | 03.10.243 | Thay cách điện polymer/ composite/ silicon đỡ đơn cho dây dẫn trên cột thép sắt. Hạng mục công việc 500kV. Chiều cao lắp chuỗi <= 40m | 1 bộ cách điện | 3390 | 677301.3 | 0 | #REF! | #REF! | #REF! | #REF!
601 | 03.10.244 | Thay cách điện polymer/ composite/ silicon đỡ đơn cho dây dẫn trên cột thép sắt. Hạng mục công việc 500kV. Chiều cao lắp chuỗi <= 50m | 1 bộ cách điện | 3390 | 775712.6 | 0 | #REF! | #REF! | #REF! | #REF!
602 | 03.10.245 | Thay cách điện polymer/ composite/ silicon đỡ đơn cho dây dẫn trên cột thép sắt. Hạng mục công việc 500kV. Chiều cao lắp chuỗi <= 60m | 1 bộ cách điện | 3390 | 862546.1 | 0 | #REF! | #REF! | #REF! | #REF!
603 | 03.10.246 | Thay cách điện polymer/ composite/ silicon đỡ đơn cho dây dẫn trên cột thép sắt. Hạng mục công việc 500kV. Chiều cao lắp chuỗi <= 70m | 1 bộ cách điện | 3390 | 949379.6 | 0 | #REF! | #REF! | #REF! | #REF!
604 | 03.10.247 | Thay cách điện polymer/ composite/ silicon đỡ đơn cho dây dẫn trên cột thép sắt. Hạng mục công việc 500kV. Chiều cao lắp chuỗi > 70m | 1 bộ cách điện | 3390 | 1027529.8 | 0 | #REF! | #REF! | #REF! | #REF!
605 | 03.10.311 | Thay cách điện polymer/ composite/ silicon đỡ đơn dây lèo. Hạng mục công việc <= 35kV. Chiều cao lắp chuỗi <= 20m | 1 bộ cách điện | 825 | 86833.5 | 0 | #REF! | #REF! | #REF! | #REF!
606 | 03.10.312 | Thay cách điện polymer/ composite/ silicon đỡ đơn dây lèo. Hạng mục công việc <= 35kV. Chiều cao lắp chuỗi <= 30m | 1 bộ cách điện | 825 | 89728 | 0 | #REF! | #REF! | #REF! | #REF!
607 | 03.10.313 | Thay cách điện polymer/ composite/ silicon đỡ đơn dây lèo. Hạng mục công việc <= 35kV. Chiều cao lắp chuỗi <= 40m | 1 bộ cách điện | 825 | 98411.3 | 0 | #REF! | #REF! | #REF! | #REF!
608 | 03.10.314 | Thay cách điện polymer/ composite/ silicon đỡ đơn dây lèo. Hạng mục công việc <= 35kV. Chiều cao lắp chuỗi <= 50m | 1 bộ cách điện | 825 | 115778 | 0 | #REF! | #REF! | #REF! | #REF!
609 | 03.10.315 | Thay cách điện polymer/ composite/ silicon đỡ đơn dây lèo. Hạng mục công việc <= 35kV. Chiều cao lắp chuỗi <= 60m | 1 bộ cách điện | 825 | 156300.3 | 0 | #REF! | #REF! | #REF! | #REF!
610 | 03.10.321 | Thay cách điện polymer/ composite/ silicon đỡ đơn dây lèo. Hạng mục công việc 110kV. Chiều cao lắp chuỗi <= 20m | 1 bộ cách điện | 1395 | 193928.2 | 0 | #REF! | #REF! | #REF! | #REF!
611 | 03.10.322 | Thay cách điện polymer/ composite/ silicon đỡ đơn dây lèo. Hạng mục công việc 110kV. Chiều cao lắp chuỗi <= 30m | 1 bộ cách điện | 1395 | 205506 | 0 | #REF! | #REF! | #REF! | #REF!
612 | 03.10.323 | Thay cách điện polymer/ composite/ silicon đỡ đơn dây lèo. Hạng mục công việc 110kV. Chiều cao lắp chuỗi <= 40m | 1 bộ cách điện | 1395 | 222872.7 | 0 | #REF! | #REF! | #REF! | #REF!
613 | 03.10.324 | Thay cách điện polymer/ composite/ silicon đỡ đơn dây lèo. Hạng mục công việc 110kV. Chiều cao lắp chuỗi <= 50m | 1 bộ cách điện | 1395 | 257606.1 | 0 | #REF! | #REF! | #REF! | #REF!
614 | 03.10.325 | Thay cách điện polymer/ composite/ silicon đỡ đơn dây lèo. Hạng mục công việc 110kV. Chiều cao lắp chuỗi <= 60m | 1 bộ cách điện | 1395 | 283656.1 | 0 | #REF! | #REF! | #REF! | #REF!
615 | 03.10.326 | Thay cách điện polymer/ composite/ silicon đỡ đơn dây lèo. Hạng mục công việc 110kV. Chiều cao lắp chuỗi <= 70m | 1 bộ cách điện | 1395 | 312600.6 | 0 | #REF! | #REF! | #REF! | #REF!
616 | 03.10.327 | Thay cách điện polymer/ composite/ silicon đỡ đơn dây lèo. Hạng mục công việc 110kV. Chiều cao lắp chuỗi > 70m | 1 bộ cách điện | 1395 | 344439.6 | 0 | #REF! | #REF! | #REF! | #REF!
617 | 03.10.331 | Thay cách điện polymer/ composite/ silicon đỡ đơn dây lèo. Hạng mục công việc 220kV. Chiều cao lắp chuỗi <= 20m | 1 bộ cách điện | 1920 | 295233.9 | 0 | #REF! | #REF! | #REF! | #REF!
618 | 03.10.332 | Thay cách điện polymer/ composite/ silicon đỡ đơn dây lèo. Hạng mục công việc 220kV. Chiều cao lắp chuỗi <= 30m | 1 bộ cách điện | 1920 | 309706.2 | 0 | #REF! | #REF! | #REF! | #REF!
619 | 03.10.333 | Thay cách điện polymer/ composite/ silicon đỡ đơn dây lèo. Hạng mục công việc 220kV. Chiều cao lắp chuỗi <= 40m | 1 bộ cách điện | 1920 | 338650.7 | 0 | #REF! | #REF! | #REF! | #REF!
620 | 03.10.334 | Thay cách điện polymer/ composite/ silicon đỡ đơn dây lèo. Hạng mục công việc 220kV. Chiều cao lắp chuỗi <= 50m | 1 bộ cách điện | 1920 | 387856.3 | 0 | #REF! | #REF! | #REF! | #REF!
621 | 03.10.335 | Thay cách điện polymer/ composite/ silicon đỡ đơn dây lèo. Hạng mục công việc 220kV. Chiều cao lắp chuỗi <= 60m | 1 bộ cách điện | 1920 | 431273.1 | 0 | #REF! | #REF! | #REF! | #REF!
622 | 03.10.336 | Thay cách điện polymer/ composite/ silicon đỡ đơn dây lèo. Hạng mục công việc 220kV. Chiều cao lắp chuỗi <= 70m | 1 bộ cách điện | 1920 | 474689.8 | 0 | #REF! | #REF! | #REF! | #REF!
623 | 03.10.337 | Thay cách điện polymer/ composite/ silicon đỡ đơn dây lèo. Hạng mục công việc 220kV. Chiều cao lắp chuỗi > 70m | 1 bộ cách điện | 1920 | 521001 | 0 | #REF! | #REF! | #REF! | #REF!
624 | 03.10.342 | Thay cách điện polymer/ composite/ silicon đỡ đơn dây lèo. Hạng mục công việc 500kV. Chiều cao lắp chuỗi <= 30m | 1 bộ cách điện | 3390 | 558628.9 | 0 | #REF! | #REF! | #REF! | #REF!
625 | 03.10.343 | Thay cách điện polymer/ composite/ silicon đỡ đơn dây lèo. Hạng mục công việc 500kV. Chiều cao lắp chuỗi <= 40m | 1 bộ cách điện | 3390 | 607834.5 | 0 | #REF! | #REF! | #REF! | #REF!
626 | 03.10.344 | Thay cách điện polymer/ composite/ silicon đỡ đơn dây lèo. Hạng mục công việc 500kV. Chiều cao lắp chuỗi <= 50m | 1 bộ cách điện | 3390 | 697562.5 | 0 | #REF! | #REF! | #REF! | #REF!
627 | 03.10.345 | Thay cách điện polymer/ composite/ silicon đỡ đơn dây lèo. Hạng mục công việc 500kV. Chiều cao lắp chuỗi <= 60m | 1 bộ cách điện | 3390 | 775712.6 | 0 | #REF! | #REF! | #REF! | #REF!
628 | 03.10.346 | Thay cách điện polymer/ composite/ silicon đỡ đơn dây lèo. Hạng mục công việc 500kV. Chiều cao lắp chuỗi <= 70m | 1 bộ cách điện | 3390 | 853862.8 | 0 | #REF! | #REF! | #REF! | #REF!
629 | 03.10.347 | Thay cách điện polymer/ composite/ silicon đỡ đơn dây lèo. Hạng mục công việc 500kV. Chiều cao lắp chuỗi > 70m | 1 bộ cách điện | 3390 | 940696.3 | 0 | #REF! | #REF! | #REF! | #REF!
630 | 03.10.411 | Thay cách điện polymer/ composite/ silicon néo đơn dây dẫn. Hạng mục công việc <= 35kV. Chiều cao lắp chuỗi <= 20m | 1 bộ cách điện | 825 | 107094.7 | 0 | #REF! | #REF! | #REF! | #REF!
631 | 03.10.412 | Thay cách điện polymer/ composite/ silicon néo đơn dây dẫn. Hạng mục công việc <= 35kV. Chiều cao lắp chuỗi <= 30m | 1 bộ cách điện | 825 | 112883.6 | 0 | #REF! | #REF! | #REF! | #REF!
632 | 03.10.413 | Thay cách điện polymer/ composite/ silicon néo đơn dây dẫn. Hạng mục công việc <= 35kV. Chiều cao lắp chuỗi <= 40m | 1 bộ cách điện | 825 | 127355.8 | 0 | #REF! | #REF! | #REF! | #REF!
633 | 03.10.414 | Thay cách điện polymer/ composite/ silicon néo đơn dây dẫn. Hạng mục công việc <= 35kV. Chiều cao lắp chuỗi <= 50m | 1 bộ cách điện | 825 | 141828.1 | 0 | #REF! | #REF! | #REF! | #REF!
634 | 03.10.415 | Thay cách điện polymer/ composite/ silicon néo đơn dây dẫn. Hạng mục công việc <= 35kV. Chiều cao lắp chuỗi <= 60m | 1 bộ cách điện | 825 | 156300.3 | 0 | #REF! | #REF! | #REF! | #REF!
635 | 03.10.421 | Thay cách điện polymer/ composite/ silicon néo đơn dây dẫn. Hạng mục công việc 110kV. Chiều cao lắp chuỗi <= 20m | 1 bộ cách điện | 1395 | 243133.8 | 0 | #REF! | #REF! | #REF! | #REF!
636 | 03.10.422 | Thay cách điện polymer/ composite/ silicon néo đơn dây dẫn. Hạng mục công việc 110kV. Chiều cao lắp chuỗi <= 30m | 1 bộ cách điện | 1395 | 257606.1 | 0 | #REF! | #REF! | #REF! | #REF!
637 | 03.10.423 | Thay cách điện polymer/ composite/ silicon néo đơn dây dẫn. Hạng mục công việc 110kV. Chiều cao lắp chuỗi <= 40m | 1 bộ cách điện | 1395 | 289445 | 0 | #REF! | #REF! | #REF! | #REF!
638 | 03.10.424 | Thay cách điện polymer/ composite/ silicon néo đơn dây dẫn. Hạng mục công việc 110kV. Chiều cao lắp chuỗi <= 50m | 1 bộ cách điện | 1395 | 324178.4 | 0 | #REF! | #REF! | #REF! | #REF!
639 | 03.10.425 | Thay cách điện polymer/ composite/ silicon néo đơn dây dẫn. Hạng mục công việc 110kV. Chiều cao lắp chuỗi <= 60m | 1 bộ cách điện | 1395 | 353122.9 | 0 | #REF! | #REF! | #REF! | #REF!
640 | 03.10.426 | Thay cách điện polymer/ composite/ silicon néo đơn dây dẫn. Hạng mục công việc 110kV. Chiều cao lắp chuỗi <= 70m | 1 bộ cách điện | 1395 | 390750.8 | 0 | #REF! | #REF! | #REF! | #REF!
641 | 03.10.427 | Thay cách điện polymer/ composite/ silicon néo đơn dây dẫn. Hạng mục công việc 110kV. Chiều cao lắp chuỗi > 70m | 1 bộ cách điện | 1395 | 428378.6 | 0 | #REF! | #REF! | #REF! | #REF!
642 | 03.10.431 | Thay cách điện polymer/ composite/ silicon néo đơn dây dẫn. Hạng mục công việc 220kV. Chiều cao lắp chuỗi <= 20m | 1 bộ cách điện | 1920 | 367595.2 | 0 | #REF! | #REF! | #REF! | #REF!
643 | 03.10.432 | Thay cách điện polymer/ composite/ silicon néo đơn dây dẫn. Hạng mục công việc 220kV. Chiều cao lắp chuỗi <= 30m | 1 bộ cách điện | 1920 | 387856.3 | 0 | #REF! | #REF! | #REF! | #REF!
644 | 03.10.433 | Thay cách điện polymer/ composite/ silicon néo đơn dây dẫn. Hạng mục công việc 220kV. Chiều cao lắp chuỗi <= 40m | 1 bộ cách điện | 1920 | 439956.4 | 0 | #REF! | #REF! | #REF! | #REF!
645 | 03.10.434 | Thay cách điện polymer/ composite/ silicon néo đơn dây dẫn. Hạng mục công việc 220kV. Chiều cao lắp chuỗi <= 50m | 1 bộ cách điện | 1920 | 492056.5 | 0 | #REF! | #REF! | #REF! | #REF!
646 | 03.10.435 | Thay cách điện polymer/ composite/ silicon néo đơn dây dẫn. Hạng mục công việc 220kV. Chiều cao lắp chuỗi <= 60m | 1 bộ cách điện | 1920 | 622306.8 | 0 | #REF! | #REF! | #REF! | #REF!
647 | 03.10.436 | Thay cách điện polymer/ composite/ silicon néo đơn dây dẫn. Hạng mục công việc 220kV. Chiều cao lắp chuỗi <= 70m | 1 bộ cách điện | 1920 | 685984.7 | 0 | #REF! | #REF! | #REF! | #REF!
648 | 03.10.437 | Thay cách điện polymer/ composite/ silicon néo đơn dây dẫn. Hạng mục công việc 220kV. Chiều cao lắp chuỗi > 70m | 1 bộ cách điện | 1920 | 752557 | 0 | #REF! | #REF! | #REF! | #REF!
649 | 03.10.441 | Thay cách điện polymer/ composite/ silicon néo đơn dây dẫn. Hạng mục công việc 500kV. Chiều cao lắp chuỗi <= 20m | 1 bộ cách điện | 3390 | 697562.5 | 0 | #REF! | #REF! | #REF! | #REF!
650 | 03.10.442 | Thay cách điện polymer/ composite/ silicon néo đơn dây dẫn. Hạng mục công việc 500kV. Chiều cao lắp chuỗi <= 30m | 1 bộ cách điện | 3390 | 793079.3 | 0 | #REF! | #REF! | #REF! | #REF!
651 | 03.10.443 | Thay cách điện polymer/ composite/ silicon néo đơn dây dẫn. Hạng mục công việc 500kV. Chiều cao lắp chuỗi <= 40m | 1 bộ cách điện | 3390 | 882807.3 | 0 | #REF! | #REF! | #REF! | #REF!
652 | 03.10.444 | Thay cách điện polymer/ composite/ silicon néo đơn dây dẫn. Hạng mục công việc 500kV. Chiều cao lắp chuỗi <= 50m | 1 bộ cách điện | 3390 | 1120152.2 | 0 | #REF! | #REF! | #REF! | #REF!
653 | 03.10.445 | Thay cách điện polymer/ composite/ silicon néo đơn dây dẫn. Hạng mục công việc 500kV. Chiều cao lắp chuỗi <= 60m | 1 bộ cách điện | 3390 | 1178041.2 | 0 | #REF! | #REF! | #REF! | #REF!
654 | 03.10.446 | Thay cách điện polymer/ composite/ silicon néo đơn dây dẫn. Hạng mục công việc 500kV. Chiều cao lắp chuỗi <= 70m | 1 bộ cách điện | 3390 | 1233035.7 | 0 | #REF! | #REF! | #REF! | #REF!
655 | 03.10.447 | Thay cách điện polymer/ composite/ silicon néo đơn dây dẫn. Hạng mục công việc 500kV. Chiều cao lắp chuỗi > 70m | 1 bộ cách điện | 3390 | 1357497.1 | 0 | #REF! | #REF! | #REF! | #REF!
656 | 03.11.101 | Thay thanh cái dẹt 25x4 | 10m | 8965 | 266289.4 | 25672 | #REF! | #REF! | #REF! | #REF!
657 | 03.11.102 | Thay thanh cái dẹt 40x4 | 10m | 9130 | 373384.1 | 25672 | #REF! | #REF! | #REF! | #REF!
658 | 03.11.103 | Thay thanh cái dẹt 60x6 | 10m | 9295 | 431273.1 | 25672 | #REF! | #REF! | #REF! | #REF!
659 | 03.11.104 | Thay thanh cái dẹt 80x8 | 10m | 9394 | 523895.5 | 25672 | #REF! | #REF! | #REF! | #REF!
660 | 03.11.105 | Thay thanh cái dẹt 100x10 | 10m | 9526 | 761240.4 | 25672 | #REF! | #REF! | #REF! | #REF!
661 | 03.11.106 | Thay thanh cái dẹt 120x10 | 10m | 9625 | 856757.2 | 25672 | #REF! | #REF! | #REF! | #REF!
662 | 03.11.201 | Thay thanh cái ống D <= 80 | 10m | 9526 | 665723.5 | 25672 | #REF! | #REF! | #REF! | #REF!
663 | 03.11.202 | Thay thanh cái ống D <= 100 | 10m | 9625 | 836496.1 | 25672 | #REF! | #REF! | #REF! | #REF!
664 | 03.11.203 | Thay thanh cái ống D <= 150 | 10m | 9790 | 1027529.8 | 25672 | #REF! | #REF! | #REF! | #REF!
665 | 03.11.204 | Thay thanh cái ống D <= 200 | 10m | 10120 | 1331447 | 25672 | #REF! | #REF! | #REF! | #REF!
666 | 03.12.001 | Thay các loại phụ kiện trong phạm vi trạm. Tạ bù 50kg | 1 bộ | 165 | 202611.5 | 0 | #REF! | #REF! | #REF! | #REF!
667 | 03.12.002 | Thay các loại phụ kiện trong phạm vi trạm. Chống rung | 1 bộ | 165 | 159194.8 | 0 | #REF! | #REF! | #REF! | #REF!
668 | 03.12.003 | Thay các loại phụ kiện trong phạm vi trạm. Thu lôi ống | 1 bộ | 495 | 208400.4 | 0 | #REF! | #REF! | #REF! | #REF!
669 | 03.12.004 | Thay các loại phụ kiện trong phạm vi trạm. M phỏng | 1 bộ | 495 | 124461.4 | 0 | #REF! | #REF! | #REF! | #REF!
670 | 03.12.005 | Thay các loại phụ kiện trong phạm vi trạm. Khóa các loại | 1 bộ | 165 | 208400.4 | 0 | #REF! | #REF! | #REF! | #REF!
671 | 03.12.006 | Thay các loại phụ kiện trong phạm vi trạm. Đầu cốt ép | 1 bộ | 165 | 208400.4 | 0 | #REF! | #REF! | #REF! | #REF!
672 | 03.12.007 | Thay các loại phụ kiện trong phạm vi trạm. Kẹp các loại | 1 bộ | 165 | 159194.8 | 0 | #REF! | #REF! | #REF! | #REF!
673 | 03.12.008 | Thay các loại phụ kiện trong phạm vi trạm. Khung định vị | 1 bộ | 165 | 208400.4 | 0 | #REF! | #REF! | #REF! | #REF!
674 | 03.12.009 | Thay các loại phụ kiện trong phạm vi trạm. Phụ kiện thanh cái | 1 bộ | 165 | 159194.8 | 0 | #REF! | #REF! | #REF! | #REF!
675 | 03.13.101 | Ép nối dây. Tiết diện dây <= 120mm2 | 1 mối | 10350 | 219978.2 | 91824.1 | #REF! | #REF! | #REF! | #REF!
676 | 03.13.102 | Ép nối dây. Tiết diện dây <= 150mm2 | 1 mối | 10350 | 277867.2 | 91824.1 | #REF! | #REF! | #REF! | #REF!
677 | 03.13.103 | Ép nối dây. Tiết diện dây <= 185mm2 | 1 mối | 10350 | 341545.1 | 91824.1 | #REF! | #REF! | #REF! | #REF!
678 | 03.13.104 | Ép nối dây. Tiết diện dây <= 240mm2 | 1 mối | 13600 | 445745.3 | 114780.1 | #REF! | #REF! | #REF! | #REF!
679 | 03.13.105 | Ép nối dây. Tiết diện dây <= 300mm2 | 1 mối | 13600 | 474689.8 | 114780.1 | #REF! | #REF! | #REF! | #REF!
680 | 03.13.106 | Ép nối dây. Tiết diện dây <= 400mm2 | 1 mối | 13600 | 506528.8 | 114780.1 | #REF! | #REF! | #REF! | #REF!
681 | 03.13.107 | Ép nối dây. Tiết diện dây <= 500mm2 | 1 mối | 13600 | 535473.3 | 114780.1 | #REF! | #REF! | #REF! | #REF!
682 | 03.13.108 | Ép nối dây. Tiết diện dây > 500mm2 | 1 mối | 13600 | 642567.9 | 114780.1 | #REF! | #REF! | #REF! | #REF!
683 | 03.13.201 | Ép khóa néo. Tiết diện dây <= 120mm2 | 1 mối | 10350 | 118672.5 | 91824.1 | #REF! | #REF! | #REF! | #REF!
684 | 03.13.202 | Ép khóa néo. Tiết diện dây <= 150mm2 | 1 mối | 10350 | 147617 | 91824.1 | #REF! | #REF! | #REF! | #REF!
685 | 03.13.203 | Ép khóa néo. Tiết diện dây <= 185mm2 | 1 mối | 10350 | 179455.9 | 91824.1 | #REF! | #REF! | #REF! | #REF!
686 | 03.13.204 | Ép khóa néo. Tiết diện dây <= 240mm2 | 1 mối | 13600 | 234450.5 | 114780.1 | #REF! | #REF! | #REF! | #REF!
687 | 03.13.205 | Ép khóa néo. Tiết diện dây <= 300mm2 | 1 mối | 13600 | 237344.9 | 114780.1 | #REF! | #REF! | #REF! | #REF!
688 | 03.13.206 | Ép khóa néo. Tiết diện dây <= 400mm2 | 1 mối | 13600 | 298128.4 | 114780.1 | #REF! | #REF! | #REF! | #REF!
689 | 03.13.207 | Ép khóa néo. Tiết diện dây <= 500mm2 | 1 mối | 13600 | 356017.4 | 114780.1 | #REF! | #REF! | #REF! | #REF!
690 | 03.13.208 | Ép khóa néo. Tiết diện dây > 500mm2 | 1 mối | 13600 | 428378.6 | 114780.1 | #REF! | #REF! | #REF! | #REF!
691 | 03.13.301 | Ép vá dây. Tiết diện dây <= 120mm2 | 1 mối | 10350 | 109989.1 | 91824.1 | #REF! | #REF! | #REF! | #REF!
692 | 03.13.302 | Ép vá dây. Tiết diện dây <= 150mm2 | 1 mối | 10350 | 138933.6 | 91824.1 | #REF! | #REF! | #REF! | #REF!
693 | 03.13.303 | Ép vá dây. Tiết diện dây <= 185mm2 | 1 mối | 10350 | 167878.1 | 91824.1 | #REF! | #REF! | #REF! | #REF!
694 | 03.13.304 | Ép vá dây. Tiết diện dây <= 240mm2 | 1 mối | 13600 | 219978.2 | 114780.1 | #REF! | #REF! | #REF! | #REF!
695 | 03.13.305 | Ép vá dây. Tiết diện dây <= 300mm2 | 1 mối | 13600 | 231556 | 114780.1 | #REF! | #REF! | #REF! | #REF!
696 | 03.13.306 | Ép vá dây. Tiết diện dây <= 400mm2 | 1 mối | 13600 | 283656.1 | 114780.1 | #REF! | #REF! | #REF! | #REF!
697 | 03.13.307 | Ép vá dây. Tiết diện dây <= 500mm2 | 1 mối | 13600 | 327072.9 | 114780.1 | #REF! | #REF! | #REF! | #REF!
698 | 03.13.308 | Ép vá dây. Tiết diện dây > 500mm2 | 1 mối | 13600 | 393645.2 | 114780.1 | #REF! | #REF! | #REF! | #REF!
699 | 04.01.101 | Thay cột thép hình bằng thủ công. Từng chi tiết. Trọng lượng cột <= 5 tấn | tấn | 23400 | 2797053.6 | 0 | #REF! | #REF! | #REF! | #REF!
700 | 04.01.102 | Thay cột thép hình bằng thủ công. Từng chi tiết. Trọng lượng cột <= 15 tấn | tấn | 23400 | 2522414.4 | 0 | #REF! | #REF! | #REF! | #REF!
701 | 04.01.103 | Thay cột thép hình bằng thủ công. Từng chi tiết. Trọng lượng cột <= 30 tấn | tấn | 23400 | 2402426.4 | 0 | #REF! | #REF! | #REF! | #REF!
702 | 04.01.104 | Thay cột thép hình bằng thủ công. Từng chi tiết. Trọng lượng cột > 30 tấn | tấn | 23400 | 2277105.6 | 0 | #REF! | #REF! | #REF! | #REF!
703 | 04.01.201 | Thay cột thép hình bằng thủ công. Từng đoạn. Trọng lượng cột <= 5 tấn | tấn | 23400 | 1317201.6 | 0 | #REF! | #REF! | #REF! | #REF!
704 | 04.01.202 | Thay cột thép hình bằng thủ công. Từng đoạn. Trọng lượng cột <= 15 tấn | tấn | 23400 | 1245208.8 | 0 | #REF! | #REF! | #REF! | #REF!
705 | 04.01.203 | Thay cột thép hình bằng thủ công. Từng đoạn. Trọng lượng cột <= 30 tấn | tấn | 23400 | 1173216 | 0 | #REF! | #REF! | #REF! | #REF!
706 | 04.01.204 | Thay cột thép hình bằng thủ công. Từng đoạn. Trọng lượng cột > 30 tấn | tấn | 23400 | 1106556 | 0 | #REF! | #REF! | #REF! | #REF!
707 | 04.02.101 | Thay cột bê tông. Chiều cao cột <= 8,5m. Hoàn toàn bằng thủ công | 1 cột | 30500 | 1815818.4 | 0 | #REF! | #REF! | #REF! | #REF!
708 | 04.02.102 | Thay cột bê tông. Chiều cao cột <= 8,5m. Bằng cẩu kết hợp thủ công | 1 cột | 30500 | 727927.2 | 279678.8 | #REF! | #REF! | #REF! | #REF!
709 | 04.02.201 | Thay cột bê tông. Chiều cao cột <= 10,5m. Hoàn toàn bằng thủ công | 1 cột | 30500 | 1954471.2 | 0 | #REF! | #REF! | #REF! | #REF!
710 | 04.02.202 | Thay cột bê tông. Chiều cao cột <= 10,5m. Bằng cẩu kết hợp thủ công | 1 cột | 30500 | 781255.2 | 279678.8 | #REF! | #REF! | #REF! | #REF!
711 | 04.02.301 | Thay cột bê tông. Chiều cao cột <= 12m. Hoàn toàn bằng thủ công | 1 cột | 30500 | 2093124 | 0 | #REF! | #REF! | #REF! | #REF!
712 | 04.02.302 | Thay cột bê tông. Chiều cao cột <= 12m. Bằng cẩu kết hợp thủ công | 1 cột | 30500 | 834583.2 | 399541.1 | #REF! | #REF! | #REF! | #REF!
713 | 04.02.401 | Thay cột bê tông. Chiều cao cột <= 14m. Hoàn toàn bằng thủ công | 1 cột | 30500 | 2605072.8 | 0 | #REF! | #REF! | #REF! | #REF!
714 | 04.02.402 | Thay cột bê tông. Chiều cao cột <= 14m. Bằng cẩu kết hợp thủ công | 1 cột | 30500 | 1039896 | 399541.1 | #REF! | #REF! | #REF! | #REF!
715 | 04.02.501 | Thay cột bê tông. Chiều cao cột <= 16m. Hoàn toàn bằng thủ công | 1 cột | 35000 | 2834383.2 | 0 | #REF! | #REF! | #REF! | #REF!
716 | 04.02.502 | Thay cột bê tông. Chiều cao cột <= 16m. Bằng cẩu kết hợp thủ công | 1 cột | 35000 | 1135886.4 | 651953.6 | #REF! | #REF! | #REF! | #REF!
717 | 04.02.503 | Thay cột bê tông. Chiều cao cột <= 16m. Bằng máy kéo kết hợp thủ công | 1 cột | 35000 | 1277205.6 | 375645.6 | #REF! | #REF! | #REF! | #REF!
718 | 04.02.601 | Thay cột bê tông. Chiều cao cột <= 18m. Hoàn toàn bằng thủ công | 1 cột | 35000 | 3692964 | 0 | #REF! | #REF! | #REF! | #REF!
719 | 04.02.602 | Thay cột bê tông. Chiều cao cột <= 18m. Bằng cẩu kết hợp thủ công | 1 cột | 35000 | 1333200 | 651953.6 | #REF! | #REF! | #REF! | #REF!
720 | 04.02.603 | Thay cột bê tông. Chiều cao cột <= 18m. Bằng máy kéo kết hợp thủ công | 1 cột | 35000 | 1663833.6 | 375645.6 | #REF! | #REF! | #REF! | #REF!
721 | 04.02.701 | Thay cột bê tông. Chiều cao cột <= 20m. Hoàn toàn bằng thủ công | 1 cột | 35000 | 4303569.6 | 0 | #REF! | #REF! | #REF! | #REF!
722 | 04.02.702 | Thay cột bê tông. Chiều cao cột <= 20m. Bằng cẩu kết hợp thủ công | 1 cột | 35000 | 1549178.4 | 932232.7 | #REF! | #REF! | #REF! | #REF!
723 | 04.02.703 | Thay cột bê tông. Chiều cao cột <= 20m. Bằng máy kéo kết hợp thủ công | 1 cột | 35000 | 1935806.4 | 575989.9 | #REF! | #REF! | #REF! | #REF!
724 | 04.02.801 | Thay cột bê tông. Chiều cao cột > 20m. Hoàn toàn bằng thủ công | 1 cột | 35000 | 4698196.8 | 0 | #REF! | #REF! | #REF! | #REF!
725 | 04.02.802 | Thay cột bê tông. Chiều cao cột > 20m. Bằng cẩu kết hợp thủ công | 1 cột | 35000 | 1690497.6 | 932232.7 | #REF! | #REF! | #REF! | #REF!
726 | 04.02.803 | Thay cột bê tông. Chiều cao cột > 20m. Bằng máy kéo kết hợp thủ công | 1 cột | 35000 | 2111788.8 | 575989.9 | #REF! | #REF! | #REF! | #REF!
727 | 04.03.101 | Thay xà, chụp đầu cột. Trọng lượng xà 15kg. Thay xà thép các loại cột : Đỡ | 1 bộ | 0 | 199980 | 0 | #REF! | #REF! | #REF! | #REF!
728 | 04.03.111 | Thay xà, chụp đầu cột. Trọng lượng xà 25kg. Thay xà thép các loại cột : Đỡ | 1 bộ | 0 | 335966.4 | 0 | #REF! | #REF! | #REF! | #REF!
729 | 04.03.121 | Thay xà, chụp đầu cột. Trọng lượng xà 50kg. Thay xà thép các loại cột : Đỡ | 1 bộ | 0 | 453288 | 0 | #REF! | #REF! | #REF! | #REF!
730 | 04.03.131 | Thay xà, chụp đầu cột. Trọng lượng xà 100kg. Thay xà thép các loại cột : Đỡ | 1 bộ | 0 | 610605.6 | 0 | #REF! | #REF! | #REF! | #REF!
731 | 04.03.141 | Thay xà, chụp đầu cột. Trọng lượng xà 140kg. Thay xà thép các loại cột : Đỡ | 1 bộ | 0 | 733260 | 0 | #REF! | #REF! | #REF! | #REF!
732 | 04.03.151 | Thay xà, chụp đầu cột. Trọng lượng xà 230kg. Thay xà thép các loại cột : Đỡ | 1 bộ | 0 | 1013232 | 0 | #REF! | #REF! | #REF! | #REF!
733 | 04.03.161 | Thay xà, chụp đầu cột. Trọng lượng xà 320kg. Thay xà thép các loại cột : Đỡ | 1 bộ | 0 | 1293204 | 0 | #REF! | #REF! | #REF! | #REF!
734 | 04.03.171 | Thay xà, chụp đầu cột. Trọng lượng xà 410kg. Thay xà thép các loại cột : Đỡ | 1 bộ | 0 | 1525180.8 | 0 | #REF! | #REF! | #REF! | #REF!
735 | 04.03.181 | Thay xà, chụp đầu cột. Trọng lượng xà 500kg. Thay xà thép các loại cột : Đỡ | 1 bộ | 0 | 1799820 | 0 | #REF! | #REF! | #REF! | #REF!
736 | 04.03.102 | Thay xà, chụp đầu cột. Trọng lượng xà 15kg. Thay xà thép các loại cột : Néo | 1 bộ | 0 | 266640 | 0 | #REF! | #REF! | #REF! | #REF!
737 | 04.03.112 | Thay xà, chụp đầu cột. Trọng lượng xà 25kg. Thay xà thép các loại cột : Néo | 1 bộ | 0 | 445288.8 | 0 | #REF! | #REF! | #REF! | #REF!
738 | 04.03.122 | Thay xà, chụp đầu cột. Trọng lượng xà 50kg. Thay xà thép các loại cột : Néo | 1 bộ | 0 | 602606.4 | 0 | #REF! | #REF! | #REF! | #REF!
739 | 04.03.132 | Thay xà, chụp đầu cột. Trọng lượng xà 100kg. Thay xà thép các loại cột : Néo | 1 bộ | 0 | 810585.6 | 0 | #REF! | #REF! | #REF! | #REF!
740 | 04.03.142 | Thay xà, chụp đầu cột. Trọng lượng xà 140kg. Thay xà thép các loại cột : Néo | 1 bộ | 0 | 973236 | 0 | #REF! | #REF! | #REF! | #REF!
741 | 04.03.152 | Thay xà, chụp đầu cột. Trọng lượng xà 230kg. Thay xà thép các loại cột : Néo | 1 bộ | 0 | 1343865.6 | 0 | #REF! | #REF! | #REF! | #REF!
742 | 04.03.162 | Thay xà, chụp đầu cột. Trọng lượng xà 320kg. Thay xà thép các loại cột : Néo | 1 bộ | 0 | 1717161.6 | 0 | #REF! | #REF! | #REF! | #REF!
743 | 04.03.172 | Thay xà, chụp đầu cột. Trọng lượng xà 410kg. Thay xà thép các loại cột : Néo | 1 bộ | 0 | 2026464 | 0 | #REF! | #REF! | #REF! | #REF!
744 | 04.03.182 | Thay xà, chụp đầu cột. Trọng lượng xà 500kg. Thay xà thép các loại cột : Néo | 1 bộ | 0 | 2391760.8 | 0 | #REF! | #REF! | #REF! | #REF!
745 | 04.03.143 | Thay xà, chụp đầu cột. Trọng lượng xà 140kg. Thay xà thép các loại cột : Đúp | 1 bộ | 0 | 826584 | 0 | #REF! | #REF! | #REF! | #REF!
746 | 04.03.153 | Thay xà, chụp đầu cột. Trọng lượng xà 230kg. Thay xà thép các loại cột : Đúp | 1 bộ | 0 | 1178548.8 | 0 | #REF! | #REF! | #REF! | #REF!
747 | 04.03.163 | Thay xà, chụp đầu cột. Trọng lượng xà 320kg. Thay xà thép các loại cột : Đúp | 1 bộ | 0 | 1477185.6 | 0 | #REF! | #REF! | #REF! | #REF!
748 | 04.03.173 | Thay xà, chụp đầu cột. Trọng lượng xà 410kg. Thay xà thép các loại cột : Đúp | 1 bộ | 0 | 1631836.8 | 0 | #REF! | #REF! | #REF! | #REF!
749 | 04.03.183 | Thay xà, chụp đầu cột. Trọng lượng xà 500kg. Thay xà thép các loại cột : Đúp | 1 bộ | 0 | 1781155.2 | 0 | #REF! | #REF! | #REF! | #REF!
750 | 04.03.193 | Thay xà, chụp đầu cột. Trọng lượng xà 750kg. Thay xà thép các loại cột : Đúp | 1 bộ | 0 | 2282438.4 | 0 | #REF! | #REF! | #REF! | #REF!
751 | 04.03.203 | Thay xà, chụp đầu cột. Trọng lượng xà 1000kg. Thay xà thép các loại cột : Đúp | 1 bộ | 0 | 2690397.6 | 0 | #REF! | #REF! | #REF! | #REF!
752 | 04.03.144 | Thay xà, chụp đầu cột. Trọng lượng xà 140kg. Thay xà thép các loại cột : Hình II; A | 1 bộ | 0 | 917241.6 | 0 | #REF! | #REF! | #REF! | #REF!
753 | 04.03.154 | Thay xà, chụp đầu cột. Trọng lượng xà 230kg. Thay xà thép các loại cột : Hình II; A | 1 bộ | 0 | 1311868.8 | 0 | #REF! | #REF! | #REF! | #REF!
754 | 04.03.164 | Thay xà, chụp đầu cột. Trọng lượng xà 320kg. Thay xà thép các loại cột : Hình II; A | 1 bộ | 0 | 1642502.4 | 0 | #REF! | #REF! | #REF! | #REF!
755 | 04.03.174 | Thay xà, chụp đầu cột. Trọng lượng xà 410kg. Thay xà thép các loại cột : Hình II; A | 1 bộ | 0 | 1813152 | 0 | #REF! | #REF! | #REF! | #REF!
756 | 04.03.184 | Thay xà, chụp đầu cột. Trọng lượng xà 500kg. Thay xà thép các loại cột : Hình II; A | 1 bộ | 0 | 1978468.8 | 0 | #REF! | #REF! | #REF! | #REF!
757 | 04.03.194 | Thay xà, chụp đầu cột. Trọng lượng xà 750kg. Thay xà thép các loại cột : Hình II; A | 1 bộ | 0 | 2533080 | 0 | #REF! | #REF! | #REF! | #REF!
758 | 04.03.204 | Thay xà, chụp đầu cột. Trọng lượng xà 1000kg. Thay xà thép các loại cột : Hình II; A | 1 bộ | 0 | 2991700.8 | 0 | #REF! | #REF! | #REF! | #REF!
759 | 04.04.001 | Thay cột thép ống thi công dùng máy cẩu. Chiều cao cột thép <= 15m | cột | 137700 | 2306436 | 279678.8 | #REF! | #REF! | #REF! | #REF!
760 | 04.04.002 | Thay cột thép ống thi công dùng máy cẩu. Chiều cao cột thép <= 25m | cột | 183600 | 4084924.8 | 365581.4 | #REF! | #REF! | #REF! | #REF!
761 | 04.04.003 | Thay cột thép ống thi công dùng máy cẩu. Chiều cao cột thép <= 35m | cột | 183600 | 5023497.6 | 609302.4 | #REF! | #REF! | #REF! | #REF!
762 | 04.04.004 | Thay cột thép ống thi công dùng máy cẩu. Chiều cao cột thép <= 45m | cột | 275400 | 8076525.6 | 1150137.3 | #REF! | #REF! | #REF! | #REF!
763 | 04.04.005 | Thay cột thép ống thi công dùng máy cẩu. Chiều cao cột thép <= 50m | cột | 367200 | 14382561.6 | 1636733.9 | #REF! | #REF! | #REF! | #REF!
764 | 04.04.006 | Thay cột thép ống thi công dùng máy cẩu. Chiều cao cột thép <= 80m | cột | 596700 | 16542345.6 | 2229296.2 | #REF! | #REF! | #REF! | #REF!
765 | 04.04.007 | Thay cột thép ống thi công dùng máy cẩu. Chiều cao cột thép > 80m | cột | 918000 | 18192847.2 | 2568536.9 | #REF! | #REF! | #REF! | #REF!
766 | 04.05.001 | Thay móng đà cản của cột bê tông ly tâm. Trọng lượng cấu kiện <= 100kg | cái | 0 | 40522.3 | 0 | #REF! | #REF! | #REF! | #REF!
767 | 04.05.002 | Thay móng đà cản của cột bê tông ly tâm. Trọng lượng cấu kiện <= 150kg | cái | 0 | 72361.3 | 0 | #REF! | #REF! | #REF! | #REF!
768 | 04.05.003 | Thay móng đà cản của cột bê tông ly tâm. Trọng lượng cấu kiện <= 200kg | cái | 0 | 109989.1 | 0 | #REF! | #REF! | #REF! | #REF!
769 | 04.05.004 | Thay móng đà cản của cột bê tông ly tâm. Trọng lượng cấu kiện <= 250kg | cái | 0 | 185244.8 | 0 | #REF! | #REF! | #REF! | #REF!
770 | 04.06.101 | Thay cột thép hình bằng thủ công kết hợp cơ giới. Chiều cao cột <= 15m | tấn | 12240 | 3861196.3 | 74971.7 | #REF! | #REF! | #REF! | #REF!
771 | 04.06.201 | Thay cột thép hình bằng thủ công kết hợp cơ giới. Chiều cao cột <= 30m | tấn | 19890 | 4440086.3 | 83301.9 | #REF! | #REF! | #REF! | #REF!
772 | 04.06.301 | Thay cột thép hình bằng thủ công kết hợp cơ giới. Chiều cao cột <= 40m | tấn | 24480 | 4882937.2 | 99962.3 | #REF! | #REF! | #REF! | #REF!
773 | 04.06.401 | Thay cột thép hình bằng thủ công kết hợp cơ giới. Chiều cao cột <= 50m | tấn | 35190 | 5369204.8 | 113845.9 | #REF! | #REF! | #REF! | #REF!
774 | 04.06.501 | Thay cột thép hình bằng thủ công kết hợp cơ giới. Chiều cao cột <= 60m | tấn | 35190 | 5904678 | 124952.9 | #REF! | #REF! | #REF! | #REF!
775 | 04.06.601 | Thay cột thép hình bằng thủ công kết hợp cơ giới. Chiều cao cột <= 70m | tấn | 36720 | 6466201.3 | 124952.9 | #REF! | #REF! | #REF! | #REF!
776 | 04.06.701 | Thay cột thép hình bằng thủ công kết hợp cơ giới. Chiều cao cột <= 85m | tấn | 38250 | 7427158.7 | 149943.4 | #REF! | #REF! | #REF! | #REF!
777 | 04.06.801 | Thay cột thép hình bằng thủ công kết hợp cơ giới. Chiều cao cột <= 100m | tấn | 38250 | 8544416.4 | 149943.4 | #REF! | #REF! | #REF! | #REF!
778 | 05.01.101 | Thay dây bằng thủ công. Dây nhôm lõi thép (AC, ACSR,...). Tiết diện dây <=16mm2 | 1km / 1dây | 231450 | 3923417.3 | 0 | #REF! | #REF! | #REF! | #REF!
779 | 05.01.102 | Thay dây bằng thủ công. Dây nhôm lõi thép (AC, ACSR,...). Tiết diện dây <= 25mm2 | 1km / 1dây | 231450 | 5170346 | 0 | #REF! | #REF! | #REF! | #REF!
780 | 05.01.103 | Thay dây bằng thủ công. Dây nhôm lõi thép (AC, ACSR,...). Tiết diện dây <= 35mm2 | 1km / 1dây | 231450 | 5677304.4 | 0 | #REF! | #REF! | #REF! | #REF!
781 | 05.01.104 | Thay dây bằng thủ công. Dây nhôm lõi thép (AC, ACSR,...). Tiết diện dây <= 50mm2 | 1km / 1dây | 232950 | 7478423.8 | 0 | #REF! | #REF! | #REF! | #REF!
782 | 05.01.105 | Thay dây bằng thủ công. Dây nhôm lõi thép (AC, ACSR,...). Tiết diện dây <= 70mm2 | 1km / 1dây | 232950 | 9991174.1 | 0 | #REF! | #REF! | #REF! | #REF!
783 | 05.01.106 | Thay dây bằng thủ công. Dây nhôm lõi thép (AC, ACSR,...). Tiết diện dây <= 95mm2 | 1km / 1dây | 232950 | 13606008 | 0 | #REF! | #REF! | #REF! | #REF!
784 | 05.01.107 | Thay dây bằng thủ công. Dây nhôm lõi thép (AC, ACSR,...). Tiết diện dây <= 120mm2 | 1km / 1dây | 329400 | 15287472.6 | 0 | #REF! | #REF! | #REF! | #REF!
785 | 05.01.108 | Thay dây bằng thủ công. Dây nhôm lõi thép (AC, ACSR,...). Tiết diện dây <= 150mm2 | 1km / 1dây | 329400 | 18496109.9 | 0 | #REF! | #REF! | #REF! | #REF!
786 | 05.01.109 | Thay dây bằng thủ công. Dây nhôm lõi thép (AC, ACSR,...). Tiết diện dây <= 185mm2 | 1km / 1dây | 329400 | 21827550.9 | 0 | #REF! | #REF! | #REF! | #REF!
787 | 05.01.110 | Thay dây bằng thủ công. Dây nhôm lõi thép (AC, ACSR,...). Tiết diện dây <= 240mm2 | 1km / 1dây | 329400 | 24006527.4 | 0 | #REF! | #REF! | #REF! | #REF!
788 | 05.01.111 | Thay dây bằng thủ công. Dây nhôm lõi thép (AC, ACSR,...). Tiết diện dây <= 300mm2 | 1km / 1dây | 393600 | 30275808.2 | 0 | #REF! | #REF! | #REF! | #REF!
789 | 05.01.112 | Thay dây bằng thủ công. Dây nhôm lõi thép (AC, ACSR,...). Tiết diện dây <= 400mm2 | 1km / 1dây | 393600 | 39989887 | 0 | #REF! | #REF! | #REF! | #REF!
790 | 05.01.113 | Thay dây bằng thủ công. Dây nhôm lõi thép (AC, ACSR,...). Tiết diện dây <= 500mm2 | 1km / 1dây | 393600 | 46857441.6 | 0 | #REF! | #REF! | #REF! | #REF!
791 | 05.01.114 | Thay dây bằng thủ công. Dây nhôm lõi thép (AC, ACSR,...). Tiết diện dây > 500mm2 | 1km / 1dây | 393600 | 60907431.8 | 0 | #REF! | #REF! | #REF! | #REF!
792 | 05.01.201 | Thay dây bằng thủ công. Dây nhôm (A). Tiết diện dây <= 16mm2 | 1km / 1dây | 231450 | 2651298 | 0 | #REF! | #REF! | #REF! | #REF!
793 | 05.01.202 | Thay dây bằng thủ công. Dây nhôm (A). Tiết diện dây <= 25mm2 | 1km / 1dây | 231450 | 3488881.5 | 0 | #REF! | #REF! | #REF! | #REF!
794 | 05.01.203 | Thay dây bằng thủ công. Dây nhôm (A). Tiết diện dây <= 35mm2 | 1km / 1dây | 231450 | 4559476.9 | 0 | #REF! | #REF! | #REF! | #REF!
795 | 05.01.204 | Thay dây bằng thủ công. Dây nhôm (A). Tiết diện dây <= 50mm2 | 1km / 1dây | 232950 | 5957548.5 | 0 | #REF! | #REF! | #REF! | #REF!
796 | 05.01.205 | Thay dây bằng thủ công. Dây nhôm (A). Tiết diện dây <= 70mm2 | 1km / 1dây | 232950 | 8004275 | 0 | #REF! | #REF! | #REF! | #REF!
797 | 05.01.206 | Thay dây bằng thủ công. Dây nhôm (A). Tiết diện dây <= 95mm2 | 1km / 1dây | 232950 | 10935817.1 | 0 | #REF! | #REF! | #REF! | #REF!
798 | 05.01.207 | Thay dây bằng thủ công. Dây nhôm (A). Tiết diện dây <= 120mm2 | 1km / 1dây | 329400 | 12472436.4 | 0 | #REF! | #REF! | #REF! | #REF!
799 | 05.01.208 | Thay dây bằng thủ công. Dây nhôm (A). Tiết diện dây <= 150mm2 | 1km / 1dây | 329400 | 14796258.2 | 0 | #REF! | #REF! | #REF! | #REF!
800 | 05.01.209 | Thay dây bằng thủ công. Dây nhôm (A). Tiết diện dây <= 185mm2 | 1km / 1dây | 329400 | 17463300.3 | 0 | #REF! | #REF! | #REF! | #REF!
801 | 05.01.210 | Thay dây bằng thủ công. Dây nhôm (A). Tiết diện dây <= 240mm2 | 1km / 1dây | 329400 | 19204592.2 | 0 | #REF! | #REF! | #REF! | #REF!
802 | 05.01.211 | Thay dây bằng thủ công. Dây nhôm (A). Tiết diện dây <= 300mm2 | 1km / 1dây | 393600 | 24220646.5 | 0 | #REF! | #REF! | #REF! | #REF!
803 | 05.01.212 | Thay dây bằng thủ công. Dây nhôm (A). Tiết diện dây <= 400mm2 | 1km / 1dây | 393600 | 31991909.6 | 0 | #REF! | #REF! | #REF! | #REF!
804 | 05.01.213 | Thay dây bằng thủ công. Dây nhôm (A). Tiết diện dây <= 500mm2 | 1km / 1dây | 393600 | 37486583.1 | 0 | #REF! | #REF! | #REF! | #REF!
805 | 05.01.214 | Thay dây bằng thủ công. Dây nhôm (A). Tiết diện dây > 500mm2 | 1km / 1dây | 393600 | 48730983.6 | 0 | #REF! | #REF! | #REF! | #REF!
806 | 05.01.301 | Thay dây bằng thủ công. Dây thép. Tiết diện dây <= 16mm2 | 1km / 1dây | 231450 | 7569739.2 | 0 | #REF! | #REF! | #REF! | #REF!
807 | 05.01.302 | Thay dây bằng thủ công. Dây thép. Tiết diện dây <= 25mm2 | 1km / 1dây | 231450 | 9307882.4 | 0 | #REF! | #REF! | #REF! | #REF!
808 | 05.01.303 | Thay dây bằng thủ công. Dây thép. Tiết diện dây <= 35mm2 | 1km / 1dây | 231450 | 10463495.6 | 0 | #REF! | #REF! | #REF! | #REF!
809 | 05.01.304 | Thay dây bằng thủ công. Dây thép. Tiết diện dây <= 50mm2 | 1km / 1dây | 232950 | 11726168.4 | 0 | #REF! | #REF! | #REF! | #REF!
810 | 05.01.305 | Thay dây bằng thủ công. Dây thép. Tiết diện dây <= 70mm2 | 1km / 1dây | 232950 | 14072031.9 | 0 | #REF! | #REF! | #REF! | #REF!
811 | 05.01.401 | Thay dây bằng thủ công. Dây đồng (M). Tiết diện dây <= 16mm2 | 1km / 1dây | 231450 | 5189238.9 | 0 | #REF! | #REF! | #REF! | #REF!
812 | 05.01.402 | Thay dây bằng thủ công. Dây đồng (M). Tiết diện dây <= 25mm2 | 1km / 1dây | 231450 | 6732155.8 | 0 | #REF! | #REF! | #REF! | #REF!
813 | 05.01.403 | Thay dây bằng thủ công. Dây đồng (M). Tiết diện dây <= 35mm2 | 1km / 1dây | 231450 | 7380810.6 | 0 | #REF! | #REF! | #REF! | #REF!
814 | 05.01.404 | Thay dây bằng thủ công. Dây đồng (M). Tiết diện dây <= 50mm2 | 1km / 1dây | 232950 | 9641656.2 | 0 | #REF! | #REF! | #REF! | #REF!
815 | 05.01.405 | Thay dây bằng thủ công. Dây đồng (M). Tiết diện dây <= 70mm2 | 1km / 1dây | 232950 | 12988841.3 | 0 | #REF! | #REF! | #REF! | #REF!
816 | 05.01.406 | Thay dây bằng thủ công. Dây đồng (M). Tiết diện dây <= 95mm2 | 1km / 1dây | 232950 | 17702609.8 | 0 | #REF! | #REF! | #REF! | #REF!
817 | 05.01.407 | Thay dây bằng thủ công. Dây đồng (M). Tiết diện dây <= 120mm2 | 1km / 1dây | 329400 | 19733592.3 | 0 | #REF! | #REF! | #REF! | #REF!
818 | 05.01.408 | Thay dây bằng thủ công. Dây đồng (M). Tiết diện dây <= 150mm2 | 1km / 1dây | 329400 | 24038015.5 | 0 | #REF! | #REF! | #REF! | #REF!
819 | 05.01.409 | Thay dây bằng thủ công. Dây đồng (M). Tiết diện dây <= 185mm2 | 1km / 1dây | 329400 | 28377075.7 | 0 | #REF! | #REF! | #REF! | #REF!
820 | 05.01.410 | Thay dây bằng thủ công. Dây đồng (M). Tiết diện dây <= 240mm2 | 1km / 1dây | 329400 | 31211004.7 | 0 | #REF! | #REF! | #REF! | #REF!
821 | 05.02.101 | Thay dây bằng thủ công kết hợp cơ giới (sử dụng cáp mồi). Dây nhôm lõi thép (AC, ACSR, AACSR...). Tiết diện dây <= 70mm2 | 1km / 1dây | 43930 | 4061964.9 | 258171.3 | #REF! | #REF! | #REF! | #REF!
822 | 05.02.102 | Thay dây bằng thủ công kết hợp cơ giới (sử dụng cáp mồi). Dây nhôm lõi thép (AC, ACSR, AACSR...). Tiết diện dây <= 95mm2 | 1km / 1dây | 62000 | 4641345.9 | 347105.5 | #REF! | #REF! | #REF! | #REF!
823 | 05.02.103 | Thay dây bằng thủ công kết hợp cơ giới (sử dụng cáp mồi). Dây nhôm lõi thép (AC, ACSR, AACSR...). Tiết diện dây <= 120mm2 | 1km / 1dây | 62000 | 5223875.8 | 347105.5 | #REF! | #REF! | #REF! | #REF!
824 | 05.02.104 | Thay dây bằng thủ công kết hợp cơ giới (sử dụng cáp mồi). Dây nhôm lõi thép (AC, ACSR, AACSR...). Tiết diện dây <= 150mm2 | 1km / 1dây | 70000 | 5919762.8 | 453301.8 | #REF! | #REF! | #REF! | #REF!
825 | 05.02.105 | Thay dây bằng thủ công kết hợp cơ giới (sử dụng cáp mồi). Dây nhôm lõi thép (AC, ACSR, AACSR...). Tiết diện dây <= 185mm2 | 1km / 1dây | 62000 | 6732155.8 | 359267 | #REF! | #REF! | #REF! | #REF!
826 | 05.02.106 | Thay dây bằng thủ công kết hợp cơ giới (sử dụng cáp mồi). Dây nhôm lõi thép (AC, ACSR, AACSR...). Tiết diện dây <= 240mm2 | 1km / 1dây | 62000 | 8007423.8 | 468694.4 | #REF! | #REF! | #REF! | #REF!
827 | 05.02.107 | Thay dây bằng thủ công kết hợp cơ giới (sử dụng cáp mồi). Dây nhôm lõi thép (AC, ACSR, AACSR...). Tiết diện dây <= 300mm2 | 1km / 1dây | 78000 | 9402346.7 | 583150.7 | #REF! | #REF! | #REF! | #REF!
828 | 05.02.108 | Thay dây bằng thủ công kết hợp cơ giới (sử dụng cáp mồi). Dây nhôm lõi thép (AC, ACSR, AACSR...). Tiết diện dây <= 400mm2 | 1km / 1dây | 93600 | 11723019.6 | 767537 | #REF! | #REF! | #REF! | #REF!
829 | 05.02.109 | Thay dây bằng thủ công kết hợp cơ giới (sử dụng cáp mồi). Dây nhôm lõi thép (AC, ACSR, AACSR...). Tiết diện dây <= 500mm2 | 1km / 1dây | 93600 | 14043692.6 | 916958.2 | #REF! | #REF! | #REF! | #REF!
830 | 05.02.110 | Thay dây bằng thủ công kết hợp cơ giới (sử dụng cáp mồi). Dây nhôm lõi thép (AC, ACSR, AACSR...). Tiết diện dây > 500mm2 | 1km / 1dây | 103500 | 17768734.8 | 1090356.9 | #REF! | #REF! | #REF! | #REF!
831 | 05.02.201 | Thay dây bằng thủ công kết hợp cơ giới (sử dụng cáp mồi). Dây nhôm (A). Tiết diện dây <= 70mm2 | 1km / 1dây | 43930 | 3857292.3 | 234572.2 | #REF! | #REF! | #REF! | #REF!
832 | 05.02.202 | Thay dây bằng thủ công kết hợp cơ giới (sử dụng cáp mồi). Dây nhôm (A). Tiết diện dây <= 95mm2 | 1km / 1dây | 62000 | 4408334 | 317169.3 | #REF! | #REF! | #REF! | #REF!
833 | 05.02.203 | Thay dây bằng thủ công kết hợp cơ giới (sử dụng cáp mồi). Dây nhôm (A). Tiết diện dây <= 120mm2 | 1km / 1dây | 62000 | 4959375.8 | 317169.3 | #REF! | #REF! | #REF! | #REF!
834 | 05.02.204 | Thay dây bằng thủ công kết hợp cơ giới (sử dụng cáp mồi). Dây nhôm (A). Tiết diện dây <= 150mm2 | 1km / 1dây | 70000 | 5623774.7 | 406103.4 | #REF! | #REF! | #REF! | #REF!
835 | 05.02.205 | Thay dây bằng thủ công kết hợp cơ giới (sử dụng cáp mồi). Dây nhôm (A). Tiết diện dây <= 185mm2 | 1km / 1dây | 62000 | 6395233.1 | 321133.4 | #REF! | #REF! | #REF! | #REF!
836 | 05.02.206 | Thay dây bằng thủ công kết hợp cơ giới (sử dụng cáp mồi). Dây nhôm (A). Tiết diện dây <= 240mm2 | 1km / 1dây | 62000 | 7607525 | 416467.3 | #REF! | #REF! | #REF! | #REF!
837 | 05.02.207 | Thay dây bằng thủ công kết hợp cơ giới (sử dụng cáp mồi). Dây nhôm (A). Tiết diện dây <= 300mm2 | 1km / 1dây | 78000 | 8930025.2 | 520487.9 | #REF! | #REF! | #REF! | #REF!
838 | 05.02.208 | Thay dây bằng thủ công kết hợp cơ giới (sử dụng cáp mồi). Dây nhôm (A). Tiết diện dây <= 400mm2 | 1km / 1dây | 93600 | 11134192.2 | 677176.3 | #REF! | #REF! | #REF! | #REF!
839 | 05.02.209 | Thay dây bằng thủ công kết hợp cơ giới (sử dụng cáp mồi). Dây nhôm (A). Tiết diện dây <= 500mm2 | 1km / 1dây | 93600 | 13341508 | 819330.4 | #REF! | #REF! | #REF! | #REF!
840 | 05.02.210 | Thay dây bằng thủ công kết hợp cơ giới (sử dụng cáp mồi). Dây nhôm (A). Tiết diện dây > 500mm2 | 1km / 1dây | 103500 | 16877621.6 | 604371.9 | #REF! | #REF! | #REF! | #REF!
841 | 05.02.301 | Thay dây bằng thủ công kết hợp cơ giới (sử dụng cáp mồi). Dây thép. Tiết diện dây <= 70mm2 | 1km / 1dây | 43930 | 6215750.9 | 258171.3 | #REF! | #REF! | #REF! | #REF!
842 | 05.02.302 | Thay dây bằng thủ công kết hợp cơ giới (sử dụng cáp mồi). Dây thép. Tiết diện dây <= 95mm2 | 1km / 1dây | 62000 | 7103715.4 | 347105.5 | #REF! | #REF! | #REF! | #REF!
843 | 05.02.401 | Thay dây bằng thủ công kết hợp cơ giới (sử dụng cáp mồi). Dây đồng (M). Tiết diện dây <= 70mm2 | 1km / 1dây | 43930 | 4465012.6 | 269971 | #REF! | #REF! | #REF! | #REF!
844 | 05.02.402 | Thay dây bằng thủ công kết hợp cơ giới (sử dụng cáp mồi). Dây đồng (M). Tiết diện dây <= 95mm2 | 1km / 1dây | 62000 | 5104221 | 362073.7 | #REF! | #REF! | #REF! | #REF!
845 | 05.02.403 | Thay dây bằng thủ công kết hợp cơ giới (sử dụng cáp mồi). Dây đồng (M). Tiết diện dây <= 120mm2 | 1km / 1dây | 62000 | 5743429.4 | 362073.7 | #REF! | #REF! | #REF! | #REF!
846 | 05.02.404 | Thay dây bằng thủ công kết hợp cơ giới (sử dụng cáp mồi). Dây đồng (M). Tiết diện dây <= 150mm2 | 1km / 1dây | 70000 | 6508590.3 | 476900.9 | #REF! | #REF! | #REF! | #REF!
847 | 05.02.405 | Thay dây bằng thủ công kết hợp cơ giới (sử dụng cáp mồi). Dây đồng (M). Tiết diện dây <= 185mm2 | 1km / 1dây | 62000 | 7399703.5 | 375165.3 | #REF! | #REF! | #REF! | #REF!
848 | 05.02.406 | Thay dây bằng thủ công kết hợp cơ giới (sử dụng cáp mồi). Dây đồng (M). Tiết diện dây <= 240mm2 | 1km / 1dây | 62000 | 8804072.8 | 487761.3 | #REF! | #REF! | #REF! | #REF!
849 | 05.03.01 | Thay dây cáp quang kết hợp dây chống sét bằng thủ công kết hợp cơ giới (có sử dụng dây mồi). Tiết diện <= 70mm2 | 1km/ 1dây | 43930 | 6215750.9 | 247593 | #REF! | #REF! | #REF! | #REF!
850 | 05.03.02 | Thay dây cáp quang kết hợp dây chống sét bằng thủ công kết hợp cơ giới (có sử dụng dây mồi). Tiết diện <= 90mm2 | 1km/ 1dây | 62000 | 6927382 | 281816.4 | #REF! | #REF! | #REF! | #REF!
851 | 05.03.03 | Thay dây cáp quang kết hợp dây chống sét bằng thủ công kết hợp cơ giới (có sử dụng dây mồi). Tiết diện <= 120mm2 | 1km/ 1dây | 62000 | 7991679.8 | 333001.1 | #REF! | #REF! | #REF! | #REF!
852 | 05.03.04 | Thay dây cáp quang kết hợp dây chống sét bằng thủ công kết hợp cơ giới (có sử dụng dây mồi). Tiết diện <= 150mm2 | 1km/ 1dây | 62000 | 9059126.4 | 372777.9 | #REF! | #REF! | #REF! | #REF!
853 | 05.04.101 | Căng lại dây bằng thủ công. Dây nhôm lõi thép (AC, ACSR,...), tiết diện dây <= 16mm2 | 1km / 1dây | 6000 | 1803242.4 | 0 | #REF! | #REF! | #REF! | #REF!
854 | 05.04.102 | Căng lại dây bằng thủ công. Dây nhôm lõi thép (AC, ACSR,...), tiết diện dây <= 25mm2 | 1km / 1dây | 6000 | 2376343.5 | 0 | #REF! | #REF! | #REF! | #REF!
855 | 05.04.103 | Căng lại dây bằng thủ công. Dây nhôm lõi thép (AC, ACSR,...), tiết diện dây <= 35mm2 | 1km / 1dây | 6000 | 2607899.5 | 0 | #REF! | #REF! | #REF! | #REF!
856 | 05.04.104 | Căng lại dây bằng thủ công. Dây nhôm lõi thép (AC, ACSR,...), tiết diện dây <= 50mm2 | 1km / 1dây | 7500 | 3435712.2 | 0 | #REF! | #REF! | #REF! | #REF!
857 | 05.04.105 | Căng lại dây bằng thủ công. Dây nhôm lõi thép (AC, ACSR,...), tiết diện dây <= 70mm2 | 1km / 1dây | 7500 | 4590597.7 | 0 | #REF! | #REF! | #REF! | #REF!
858 | 05.04.106 | Căng lại dây bằng thủ công. Dây nhôm lõi thép (AC, ACSR,...), tiết diện dây <= 95mm2 | 1km / 1dây | 7500 | 6254906.5 | 0 | #REF! | #REF! | #REF! | #REF!
859 | 05.04.107 | Căng lại dây bằng thủ công. Dây nhôm lõi thép (AC, ACSR,...), tiết diện dây <= 120mm2 | 1km / 1dây | 9000 | 7024830.2 | 0 | #REF! | #REF! | #REF! | #REF!
860 | 05.04.108 | Căng lại dây bằng thủ công. Dây nhôm lõi thép (AC, ACSR,...), tiết diện dây <= 150mm2 | 1km / 1dây | 9000 | 8500999.7 | 0 | #REF! | #REF! | #REF! | #REF!
861 | 05.04.109 | Căng lại dây bằng thủ công. Dây nhôm lõi thép (AC, ACSR,...), tiết diện dây <= 185mm2 | 1km / 1dây | 9000 | 10032163.7 | 0 | #REF! | #REF! | #REF! | #REF!
862 | 05.04.110 | Căng lại dây bằng thủ công. Dây nhôm lõi thép (AC, ACSR,...), tiết diện dây <= 240mm2 | 1km / 1dây | 9000 | 11033643.4 | 0 | #REF! | #REF! | #REF! | #REF!
863 | 05.04.111 | Căng lại dây bằng thủ công. Dây nhôm lõi thép (AC, ACSR,...), tiết diện dây <= 300mm2 | 1km / 1dây | 10500 | 13913621.2 | 0 | #REF! | #REF! | #REF! | #REF!
864 | 05.04.112 | Căng lại dây bằng thủ công. Dây nhôm lõi thép (AC, ACSR,...), tiết diện dây <= 400mm2 | 1km / 1dây | 10500 | 18379757.5 | 0 | #REF! | #REF! | #REF! | #REF!
865 | 05.04.113 | Căng lại dây bằng thủ công. Dây nhôm lõi thép (AC, ACSR,...), tiết diện dây <= 500mm2 | 1km / 1dây | 10500 | 21537602.5 | 0 | #REF! | #REF! | #REF! | #REF!
866 | 05.04.114 | Căng lại dây bằng thủ công. Dây nhôm lõi thép (AC, ACSR,...), tiết diện dây > 500mm2 | 1km / 1dây | 10500 | 27995120.4 | 0 | #REF! | #REF! | #REF! | #REF!
867 | 05.04.201 | Căng lại dây bằng thủ công. Dây nhôm (A), tiết diện dây <= 16mm2 | 1km / 1dây | 6000 | 1218563.5 | 0 | #REF! | #REF! | #REF! | #REF!
868 | 05.04.202 | Căng lại dây bằng thủ công. Dây nhôm (A), tiết diện dây <= 25mm2 | 1km / 1dây | 6000 | 1603525.3 | 0 | #REF! | #REF! | #REF! | #REF!
869 | 05.04.203 | Căng lại dây bằng thủ công. Dây nhôm (A), tiết diện dây <= 35mm2 | 1km / 1dây | 6000 | 2095581.8 | 0 | #REF! | #REF! | #REF! | #REF!
870 | 05.04.204 | Căng lại dây bằng thủ công. Dây nhôm (A), tiết diện dây <= 50mm2 | 1km / 1dây | 7500 | 2738149.7 | 0 | #REF! | #REF! | #REF! | #REF!
871 | 05.04.205 | Căng lại dây bằng thủ công. Dây nhôm (A), tiết diện dây <= 70mm2 | 1km / 1dây | 7500 | 3678846 | 0 | #REF! | #REF! | #REF! | #REF!
872 | 05.04.206 | Căng lại dây bằng thủ công. Dây nhôm (A), tiết diện dây <= 95mm2 | 1km / 1dây | 7500 | 5024765.2 | 0 | #REF! | #REF! | #REF! | #REF!
873 | 05.04.207 | Căng lại dây bằng thủ công. Dây nhôm (A), tiết diện dây <= 120mm2 | 1km / 1dây | 9000 | 5731011 | 0 | #REF! | #REF! | #REF! | #REF!
874 | 05.04.208 | Căng lại dây bằng thủ công. Dây nhôm (A), tiết diện dây <= 150mm2 | 1km / 1dây | 9000 | 6801957.5 | 0 | #REF! | #REF! | #REF! | #REF!
875 | 05.04.209 | Căng lại dây bằng thủ công. Dây nhôm (A), tiết diện dây <= 185mm2 | 1km / 1dây | 9000 | 8026309.9 | 0 | #REF! | #REF! | #REF! | #REF!
876 | 05.04.210 | Căng lại dây bằng thủ công. Dây nhôm (A), tiết diện dây <= 240mm2 | 1km / 1dây | 9000 | 8825178.1 | 0 | #REF! | #REF! | #REF! | #REF!
877 | 05.04.211 | Căng lại dây bằng thủ công. Dây nhôm (A), tiết diện dây <= 300mm2 | 1km / 1dây | 10500 | 11132054.7 | 0 | #REF! | #REF! | #REF! | #REF!
878 | 05.04.212 | Căng lại dây bằng thủ công. Dây nhôm (A), tiết diện dây <= 400mm2 | 1km / 1dây | 10500 | 14703806 | 0 | #REF! | #REF! | #REF! | #REF!
879 | 05.04.213 | Căng lại dây bằng thủ công. Dây nhôm (A), tiết diện dây <= 500mm2 | 1km / 1dây | 10500 | 17230660.9 | 0 | #REF! | #REF! | #REF! | #REF!
880 | 05.04.214 | Căng lại dây bằng thủ công. Dây nhôm (A), tiết diện dây > 500mm2 | 1km / 1dây | 10500 | 22397254.1 | 0 | #REF! | #REF! | #REF! | #REF!
881 | 05.04.301 | Căng lại dây bằng thủ công. Dây thép, tiết diện dây <= 16mm2 | 1km / 1dây | 6000 | 3479128.9 | 0 | #REF! | #REF! | #REF! | #REF!
882 | 05.04.302 | Căng lại dây bằng thủ công. Dây thép, tiết diện dây <= 25mm2 | 1km / 1dây | 6000 | 4277997.1 | 0 | #REF! | #REF! | #REF! | #REF!
883 | 05.04.303 | Căng lại dây bằng thủ công. Dây thép, tiết diện dây <= 35mm2 | 1km / 1dây | 6000 | 4810575.9 | 0 | #REF! | #REF! | #REF! | #REF!
884 | 05.04.304 | Căng lại dây bằng thủ công. Dây thép, tiết diện dây <= 50mm2 | 1km / 1dây | 7500 | 5389465.9 | 0 | #REF! | #REF! | #REF! | #REF!
885 | 05.04.305 | Căng lại dây bằng thủ công. Dây thép, tiết diện dây <= 70mm2 | 1km / 1dây | 7500 | 6466201.3 | 0 | #REF! | #REF! | #REF! | #REF!
886 | 05.04.401 | Căng lại dây bằng thủ công. Dây đồng (M), tiết diện dây <= 16mm2 | 1km / 1dây | 6000 | 2454493.6 | 0 | #REF! | #REF! | #REF! | #REF!
887 | 05.04.402 | Căng lại dây bằng thủ công. Dây đồng (M), tiết diện dây <= 25mm2 | 1km / 1dây | 6000 | 3094167.1 | 0 | #REF! | #REF! | #REF! | #REF!
888 | 05.04.403 | Căng lại dây bằng thủ công. Dây đồng (M), tiết diện dây <= 35mm2 | 1km / 1dây | 6000 | 3392295.4 | 0 | #REF! | #REF! | #REF! | #REF!
889 | 05.04.404 | Căng lại dây bằng thủ công. Dây đồng (M), tiết diện dây <= 50mm2 | 1km / 1dây | 7500 | 4431403 | 0 | #REF! | #REF! | #REF! | #REF!
890 | 05.04.405 | Căng lại dây bằng thủ công. Dây đồng (M), tiết diện dây <= 70mm2 | 1km / 1dây | 7500 | 5968355.9 | 0 | #REF! | #REF! | #REF! | #REF!
891 | 05.04.406 | Căng lại dây bằng thủ công. Dây đồng (M), tiết diện dây <= 95mm2 | 1km / 1dây | 7500 | 8136299 | 0 | #REF! | #REF! | #REF! | #REF!
892 | 05.04.407 | Căng lại dây bằng thủ công. Dây đồng (M), tiết diện dây <= 120mm2 | 1km / 1dây | 9000 | 9071206.3 | 0 | #REF! | #REF! | #REF! | #REF!
893 | 05.04.408 | Căng lại dây bằng thủ công. Dây đồng (M), tiết diện dây <= 150mm2 | 1km / 1dây | 9000 | 11048115.7 | 0 | #REF! | #REF! | #REF! | #REF!
894 | 05.04.409 | Căng lại dây bằng thủ công. Dây đồng (M), tiết diện dây <= 185mm2 | 1km / 1dây | 9000 | 13042391.7 | 0 | #REF! | #REF! | #REF! | #REF!
895 | 05.04.410 | Căng lại dây bằng thủ công. Dây đồng (M), tiết diện dây <= 240mm2 | 1km / 1dây | 9000 | 14344894.2 | 0 | #REF! | #REF! | #REF! | #REF!
896 | 05.05.101 | Căng lại dây bằng thủ công kết hợp cơ giới. Dây nhôm lõi thép (AC, ACSR,...). Tiết diện dây chống sét <= 70mm2 | 1km / 1dây | 16000 | 2030982.5 | 130670 | #REF! | #REF! | #REF! | #REF!
897 | 05.05.102 | Căng lại dây bằng thủ công kết hợp cơ giới. Dây nhôm lõi thép (AC, ACSR,...). Tiết diện dây chống sét <= 95mm2 | 1km / 1dây | 24000 | 2758357.6 | 177868.3 | #REF! | #REF! | #REF! | #REF!
898 | 05.05.103 | Căng lại dây bằng thủ công kết hợp cơ giới. Dây nhôm lõi thép (AC, ACSR,...). Tiết diện dây chống sét <= 120mm2 | 1km / 1dây | 24000 | 3775423.2 | 177868.3 | #REF! | #REF! | #REF! | #REF!
899 | 05.05.104 | Căng lại dây bằng thủ công kết hợp cơ giới. Dây nhôm lõi thép (AC, ACSR,...). Tiết diện dây chống sét <= 150mm2 | 1km / 1dây | 32000 | 4285530.4 | 228235.2 | #REF! | #REF! | #REF! | #REF!
900 | 05.05.105 | Căng lại dây bằng thủ công kết hợp cơ giới. Dây nhôm lõi thép (AC, ACSR,...). Tiết diện dây chống sét <= 185mm2 | 1km / 1dây | 24000 | 4477607.8 | 178049.3 | #REF! | #REF! | #REF! | #REF!
901 | 05.05.106 | Căng lại dây bằng thủ công kết hợp cơ giới. Dây nhôm lõi thép (AC, ACSR,...). Tiết diện dây chống sét <= 240mm2 | 1km / 1dây | 32000 | 5009756.7 | 232081 | #REF! | #REF! | #REF! | #REF!
902 | 05.05.107 | Căng lại dây bằng thủ công kết hợp cơ giới. Dây nhôm lõi thép (AC, ACSR,...). Tiết diện dây chống sét <= 300mm2 | 1km / 1dây | 40000 | 5510417.5 | 291575.4 | #REF! | #REF! | #REF! | #REF!
903 | 05.05.108 | Căng lại dây bằng thủ công kết hợp cơ giới. Dây nhôm lõi thép (AC, ACSR,...). Tiết diện dây chống sét <= 400mm2 | 1km / 1dây | 48000 | 6946274.9 | 378333.8 | #REF! | #REF! | #REF! | #REF!
904 | 05.05.109 | Căng lại dây bằng thủ công kết hợp cơ giới. Dây nhôm lõi thép (AC, ACSR,...). Tiết diện dây chống sét <= 500mm2 | 1km / 1dây | 48000 | 9178781.2 | 456894.9 | #REF! | #REF! | #REF! | #REF!
905 | 05.05.110 | Căng lại dây bằng thủ công kết hợp cơ giới. Dây nhôm lõi thép (AC, ACSR,...). Tiết diện dây chống sét > 500mm2 | 1km / 1dây | 56000 | 12122918.5 | 542723.1 | #REF! | #REF! | #REF! | #REF!
906 | 05.05.201 | Căng lại dây bằng thủ công kết hợp cơ giới. Dây nhôm (A). Tiết diện dây chống sét <= 70mm2 | 1km / 1dây | 16000 | 1927071.7 | 118870.4 | #REF! | #REF! | #REF! | #REF!
907 | 05.05.202 | Căng lại dây bằng thủ công kết hợp cơ giới. Dây nhôm (A). Tiết diện dây chống sét <= 95mm2 | 1km / 1dây | 24000 | 2619809.9 | 162900.2 | #REF! | #REF! | #REF! | #REF!
908 | 05.05.203 | Căng lại dây bằng thủ công kết hợp cơ giới. Dây nhôm (A). Tiết diện dây chống sét <= 120mm2 | 1km / 1dây | 24000 | 3589643.4 | 162900.2 | #REF! | #REF! | #REF! | #REF!
909 | 05.05.204 | Căng lại dây bằng thủ công kết hợp cơ giới. Dây nhôm (A). Tiết diện dây chống sét <= 150mm2 | 1km / 1dây | 32000 | 4071411.3 | 204636 | #REF! | #REF! | #REF! | #REF!
910 | 05.05.205 | Căng lại dây bằng thủ công kết hợp cơ giới. Dây nhôm (A). Tiết diện dây chống sét <= 185mm2 | 1km / 1dây | 24000 | 4254042.3 | 162151 | #REF! | #REF! | #REF! | #REF!
911 | 05.05.206 | Căng lại dây bằng thủ công kết hợp cơ giới. Dây nhôm (A). Tiết diện dây chống sét <= 240mm2 | 1km / 1dây | 32000 | 4757851.9 | 213014.3 | #REF! | #REF! | #REF! | #REF!
912 | 05.05.207 | Căng lại dây bằng thủ công kết hợp cơ giới. Dây nhôm (A). Tiết diện dây chống sét <= 300mm2 | 1km / 1dây | 40000 | 5236471 | 259778.9 | #REF! | #REF! | #REF! | #REF!
913 | 05.05.208 | Căng lại dây bằng thủ công kết hợp cơ giới. Dây nhôm (A). Tiết diện dây chống sét <= 400mm2 | 1km / 1dây | 48000 | 6599905.8 | 343368.8 | #REF! | #REF! | #REF! | #REF!
914 | 05.05.209 | Căng lại dây bằng thủ công kết hợp cơ giới. Dây nhôm (A). Tiết diện dây chống sét <= 500mm2 | 1km / 1dây | 48000 | 8719054.9 | 409200.2 | #REF! | #REF! | #REF! | #REF!
915 | 05.05.210 | Căng lại dây bằng thủ công kết hợp cơ giới. Dây nhôm (A). Tiết diện dây chống sét > 500mm2 | 1km / 1dây | 56000 | 11518347 | 491859.9 | #REF! | #REF! | #REF! | #REF!
916 | 05.05.301 | Căng lại dây bằng thủ công kết hợp cơ giới. Dây thép. Tiết diện dây chống sét <= 70mm2 | 1km / 1dây | 16000 | 3107875.5 | 130670 | #REF! | #REF! | #REF! | #REF!
917 | 05.05.302 | Căng lại dây bằng thủ công kết hợp cơ giới. Dây thép. Tiết diện dây chống sét <= 95mm2 | 1km / 1dây | 24000 | 4219405.4 | 177868.3 | #REF! | #REF! | #REF! | #REF!
918 | 05.05.401 | Căng lại dây bằng thủ công kết hợp cơ giới. Dây đồng (M). Tiết diện dây chống sét <= 70mm2 | 1km / 1dây | 16000 | 2232506.3 | 130670 | #REF! | #REF! | #REF! | #REF!
919 | 05.05.402 | Căng lại dây bằng thủ công kết hợp cơ giới. Dây đồng (M). Tiết diện dây chống sét <= 95mm2 | 1km / 1dây | 24000 | 3035452.8 | 181036.8 | #REF! | #REF! | #REF! | #REF!
920 | 05.05.403 | Căng lại dây bằng thủ công kết hợp cơ giới. Dây đồng (M). Tiết diện dây chống sét <= 120mm2 | 1km / 1dây | 24000 | 4153280.4 | 181036.8 | #REF! | #REF! | #REF! | #REF!
921 | 05.05.404 | Căng lại dây bằng thủ công kết hợp cơ giới. Dây đồng (M). Tiết diện dây chống sét <= 150mm2 | 1km / 1dây | 32000 | 4713768.6 | 240034.8 | #REF! | #REF! | #REF! | #REF!
922 | 05.05.405 | Căng lại dây bằng thủ công kết hợp cơ giới. Dây đồng (M). Tiết diện dây chống sét <= 185mm2 | 1km / 1dây | 24000 | 4927887.7 | 184386.3 | #REF! | #REF! | #REF! | #REF!
923 | 05.05.406 | Căng lại dây bằng thủ công kết hợp cơ giới. Dây đồng (M). Tiết diện dây chống sét <= 240mm2 | 1km / 1dây | 32000 | 5510417.5 | 243880.6 | #REF! | #REF! | #REF! | #REF!
924 | 05.06.001 | Căng lại dây cáp quang kết hợp dây chống sét bằng cơ giới kết hợp với thủ công. Tiết diện dây <= 70mm2 | 1km/ 1dây | 16000 | 3107875.5 | 125184.9 | #REF! | #REF! | #REF! | #REF!
925 | 05.06.002 | Căng lại dây cáp quang kết hợp dây chống sét bằng cơ giới kết hợp với thủ công. Tiết diện dây <= 90mm2 | 1km/ 1dây | 24000 | 3595941 | 170816 | #REF! | #REF! | #REF! | #REF!
926 | 05.06.003 | Căng lại dây cáp quang kết hợp dây chống sét bằng cơ giới kết hợp với thủ công. Tiết diện dây <= 120mm2 | 1km/ 1dây | 24000 | 4162726.8 | 170816 | #REF! | #REF! | #REF! | #REF!
927 | 05.06.004 | Căng lại dây cáp quang kết hợp dây chống sét bằng cơ giới kết hợp với thủ công. Tiết diện dây <= 150mm2 | 1km/ 1dây | 32000 | 4817679.3 | 187777.3 | #REF! | #REF! | #REF! | #REF!
928 | 05.07.101 | Thay cáp vặn xoắn. Loại cáp <= 4x16 | 1km/ 1dây (4 sợi) | 7226.5 | 5516821.7 | 0 | #REF! | #REF! | #REF! | #REF!
929 | 05.07.102 | Thay cáp vặn xoắn. Loại cáp <= 4x25 | 1km/ 1dây (4 sợi) | 7226.5 | 7502414.4 | 0 | #REF! | #REF! | #REF! | #REF!
930 | 05.07.103 | Thay cáp vặn xoắn. Loại cáp <= 4x35 | 1km/ 1dây (4 sợi) | 7226.5 | 8428638.4 | 0 | #REF! | #REF! | #REF! | #REF!
931 | 05.07.104 | Thay cáp vặn xoắn. Loại cáp <= 4x50 | 1km/ 1dây (4 sợi) | 8017.3 | 10202936.3 | 0 | #REF! | #REF! | #REF! | #REF!
932 | 05.07.205 | Thay cáp vặn xoắn. Loại cáp <= 4x70 | 1km/ 1dây (4 sợi) | 8267.3 | 12040912 | 0 | #REF! | #REF! | #REF! | #REF!
933 | 05.07.206 | Thay cáp vặn xoắn. Loại cáp <= 4x95 | 1km/ 1dây (4 sợi) | 9058.2 | 16799387.8 | 0 | #REF! | #REF! | #REF! | #REF!
934 | 05.07.207 | Thay cáp vặn xoắn. Loại cáp <= 4x120 | 1km/ 1dây (4 sợi) | 9058.2 | 22029659 | 0 | #REF! | #REF! | #REF! | #REF!
935 | 05.07.208 | Thay cáp vặn xoắn. Loại cáp > 4x120 | 1km/ 1dây (4 sợi) | 9058.2 | 26455273 | 0 | #REF! | #REF! | #REF! | #REF!
936 | 05.08.101 | Thay dây nhôm, dây nhôm lõi thép dẫn xuống thiết bị. Tiết diện dây <= 95mm2 | m | 1512.5 | 11577.8 | 0 | #REF! | #REF! | #REF! | #REF!
937 | 05.08.102 | Thay dây nhôm, dây nhôm lõi thép dẫn xuống thiết bị. Tiết diện dây <= 150mm2 | m | 1512.5 | 23155.6 | 0 | #REF! | #REF! | #REF! | #REF!
938 | 05.08.103 | Thay dây nhôm, dây nhôm lõi thép dẫn xuống thiết bị. Tiết diện dây <= 240mm2 | m | 1611.5 | 34733.4 | 0 | #REF! | #REF! | #REF! | #REF!
939 | 05.08.104 | Thay dây nhôm, dây nhôm lõi thép dẫn xuống thiết bị. Tiết diện dây <= 400mm2 | m | 1677.5 | 57889 | 0 | #REF! | #REF! | #REF! | #REF!
940 | 05.08.105 | Thay dây nhôm, dây nhôm lõi thép dẫn xuống thiết bị. Tiết diện dây <= 800mm2 | m | 1842.5 | 98411.3 | 0 | #REF! | #REF! | #REF! | #REF!
941 | 05.08.106 | Thay dây nhôm, dây nhôm lõi thép dẫn xuống thiết bị. Tiết diện dây > 800mm2 | m | 2007.5 | 112883.6 | 0 | #REF! | #REF! | #REF! | #REF!
942 | 05.08.201 | Thay dây đồng dẫn xuống thiết bị. Tiết diện dây <= 95mm2 | m | 1512.5 | 20261.2 | 0 | #REF! | #REF! | #REF! | #REF!
943 | 05.08.202 | Thay dây đồng dẫn xuống thiết bị. Tiết diện dây <= 150mm2 | m | 1512.5 | 37627.9 | 0 | #REF! | #REF! | #REF! | #REF!
944 | 05.08.203 | Thay dây đồng dẫn xuống thiết bị. Tiết diện dây <= 240mm2 | m | 1611.5 | 46311.2 | 0 | #REF! | #REF! | #REF! | #REF!
945 | 05.08.204 | Thay dây đồng dẫn xuống thiết bị. Tiết diện dây <= 400mm2 | m | 1677.5 | 69466.8 | 0 | #REF! | #REF! | #REF! | #REF!
946 | 05.08.205 | Thay dây đồng dẫn xuống thiết bị. Tiết diện dây <= 800mm2 | m | 1842.5 | 118672.5 | 0 | #REF! | #REF! | #REF! | #REF!
947 | 05.08.206 | Thay dây đồng dẫn xuống thiết bị. Tiết diện dây > 800mm2 | m | 2007.5 | 133144.7 | 0 | #REF! | #REF! | #REF! | #REF!
948 | 06.01.101 | Thay đầu cáp lực hạ thế <= 1kV, có 3 đến 4 ruột. Đầu cáp khô điện áp <= 1kV. Tiết diện 1 ruột cáp <= 35mm2 | 1 đầu cáp (3 pha) | 9954 | 214119.1 | 0 | #REF! | #REF! | #REF! | #REF!
949 | 06.01.102 | Thay đầu cáp lực hạ thế <= 1kV, có 3 đến 4 ruột. Đầu cáp khô điện áp <= 1kV. Tiết diện 1 ruột cáp <= 70mm2 | 1 đầu cáp (3 pha) | 9954 | 245607.2 | 0 | #REF! | #REF! | #REF! | #REF!
950 | 06.01.103 | Thay đầu cáp lực hạ thế <= 1kV, có 3 đến 4 ruột. Đầu cáp khô điện áp <= 1kV. Tiết diện 1 ruột cáp <= 120mm2 | 1 đầu cáp (3 pha) | 10080 | 280244.1 | 0 | #REF! | #REF! | #REF! | #REF!
951 | 06.01.104 | Thay đầu cáp lực hạ thế <= 1kV, có 3 đến 4 ruột. Đầu cáp khô điện áp <= 1kV. Tiết diện 1 ruột cáp <= 185mm2 | 1 đầu cáp (3 pha) | 13230 | 308583.4 | 0 | #REF! | #REF! | #REF! | #REF!
952 | 06.01.105 | Thay đầu cáp lực hạ thế <= 1kV, có 3 đến 4 ruột. Đầu cáp khô điện áp <= 1kV. Tiết diện 1 ruột cáp <= 240mm2 | 1 đầu cáp (3 pha) | 13356 | 346369.1 | 0 | #REF! | #REF! | #REF! | #REF!
953 | 06.01.106 | Thay đầu cáp lực hạ thế <= 1kV, có 3 đến 4 ruột. Đầu cáp khô điện áp <= 1kV. Tiết diện 1 ruột cáp <= 300mm2 | 1 đầu cáp (3 pha) | 13356 | 390452.4 | 0 | #REF! | #REF! | #REF! | #REF!
954 | 06.01.107 | Thay đầu cáp lực hạ thế <= 1kV, có 3 đến 4 ruột. Đầu cáp khô điện áp <= 1kV. Tiết diện 1 ruột cáp <= 400mm2 | 1 đầu cáp (3 pha) | 16663.5 | 469172.7 | 0 | #REF! | #REF! | #REF! | #REF!
955 | 06.01.201 | Thay đầu cáp lực hạ thế <= 1kV, có 3 đến 4 ruột. Đầu cáp dầu điện áp <= 1kV. Phễu tôn. Tiết diện 1 ruột cáp <= 35mm2 | 1 đầu cáp (3 pha) | 189143.3 | 387303.6 | 0 | #REF! | #REF! | #REF! | #REF!
956 | 06.01.202 | Thay đầu cáp lực hạ thế <= 1kV, có 3 đến 4 ruột. Đầu cáp dầu điện áp <= 1kV. Phễu tôn. Tiết diện 1 ruột cáp <= 70mm2 | 1 đầu cáp (3 pha) | 198876.8 | 450279.8 | 0 | #REF! | #REF! | #REF! | #REF!
957 | 06.01.203 | Thay đầu cáp lực hạ thế <= 1kV, có 3 đến 4 ruột. Đầu cáp dầu điện áp <= 1kV. Phễu tôn. Tiết diện 1 ruột cáp <= 120mm2 | 1 đầu cáp (3 pha) | 203118.8 | 579381 | 0 | #REF! | #REF! | #REF! | #REF!
958 | 06.01.204 | Thay đầu cáp lực hạ thế <= 1kV, có 3 đến 4 ruột. Đầu cáp dầu điện áp <= 1kV. Phễu tôn. Tiết diện 1 ruột cáp <= 185mm2 | 1 đầu cáp (3 pha) | 207985.6 | 708482.3 | 0 | #REF! | #REF! | #REF! | #REF!
959 | 06.01.205 | Thay đầu cáp lực hạ thế <= 1kV, có 3 đến 4 ruột. Đầu cáp dầu điện áp <= 1kV. Phễu tôn. Tiết diện 1 ruột cáp <= 240mm2 | 1 đầu cáp (3 pha) | 220338.8 | 774607.3 | 0 | #REF! | #REF! | #REF! | #REF!
960 | 06.01.206 | Thay đầu cáp lực hạ thế <= 1kV, có 3 đến 4 ruột. Đầu cáp dầu điện áp <= 1kV. Phễu tôn. Tiết diện 1 ruột cáp <= 300mm2 | 1 đầu cáp (3 pha) | 226827.8 | 928899 | 0 | #REF! | #REF! | #REF! | #REF!
961 | 06.01.207 | Thay đầu cáp lực hạ thế <= 1kV, có 3 đến 4 ruột. Đầu cáp dầu điện áp <= 1kV. Phễu tôn. Tiết diện 1 ruột cáp <= 400mm2 | 1 đầu cáp (3 pha) | 242633.8 | 1111529.9 | 0 | #REF! | #REF! | #REF! | #REF!
962 | 06.01.301 | Thay đầu cáp lực hạ thế <= 1kV, có 3 đến 4 ruột. Đầu cáp dầu điện áp <= 1kV. Phễu gang. Tiết diện 1 ruột cáp <= 35mm2 | 1 đầu cáp (3 pha) | 189143.3 | 774607.3 | 0 | #REF! | #REF! | #REF! | #REF!
963 | 06.01.302 | Thay đầu cáp lực hạ thế <= 1kV, có 3 đến 4 ruột. Đầu cáp dầu điện áp <= 1kV. Phễu gang. Tiết diện 1 ruột cáp <= 70mm2 | 1 đầu cáp (3 pha) | 198876.8 | 872220.4 | 0 | #REF! | #REF! | #REF! | #REF!
964 | 06.01.303 | Thay đầu cáp lực hạ thế <= 1kV, có 3 đến 4 ruột. Đầu cáp dầu điện áp <= 1kV. Phễu gang. Tiết diện 1 ruột cáp <= 120mm2 | 1 đầu cáp (3 pha) | 203118.8 | 966684.7 | 0 | #REF! | #REF! | #REF! | #REF!
965 | 06.01.304 | Thay đầu cáp lực hạ thế <= 1kV, có 3 đến 4 ruột. Đầu cáp dầu điện áp <= 1kV. Phễu gang. Tiết diện 1 ruột cáp <= 185mm2 | 1 đầu cáp (3 pha) | 207985.6 | 1064297.8 | 0 | #REF! | #REF! | #REF! | #REF!
966 | 06.01.305 | Thay đầu cáp lực hạ thế <= 1kV, có 3 đến 4 ruột. Đầu cáp dầu điện áp <= 1kV. Phễu gang. Tiết diện 1 ruột cáp <= 240mm2 | 1 đầu cáp (3 pha) | 220338.8 | 1161910.9 | 0 | #REF! | #REF! | #REF! | #REF!
967 | 06.01.306 | Thay đầu cáp lực hạ thế <= 1kV, có 3 đến 4 ruột. Đầu cáp dầu điện áp <= 1kV. Phễu gang. Tiết diện 1 ruột cáp <= 300mm2 | 1 đầu cáp (3 pha) | 226827.8 | 1237482.3 | 0 | #REF! | #REF! | #REF! | #REF!
968 | 06.01.307 | Thay đầu cáp lực hạ thế <= 1kV, có 3 đến 4 ruột. Đầu cáp dầu điện áp <= 1kV. Phễu gang. Tiết diện 1 ruột cáp <= 400mm2 | 1 đầu cáp (3 pha) | 242633.8 | 1486238.3 | 0 | #REF! | #REF! | #REF! | #REF!
969 | 06.02.101 | Thay đầu cáp lực 3kV đến 15kV. Đầu cáp khô điệp áp 3kV đến 15kV. Đầu cáp 3kV - 6kV. Tiết diện cáp <= 35mm2 | 1 đầu cáp (3 pha) | 9954 | 245607.2 | 0 | #REF! | #REF! | #REF! | #REF!
970 | 06.02.102 | Thay đầu cáp lực 3kV đến 15kV. Đầu cáp khô điệp áp 3kV đến 15kV. Đầu cáp 3kV - 6kV. Tiết diện cáp <= 70mm2 | 1 đầu cáp (3 pha) | 9954 | 273946.5 | 0 | #REF! | #REF! | #REF! | #REF!
971 | 06.02.103 | Thay đầu cáp lực 3kV đến 15kV. Đầu cáp khô điệp áp 3kV đến 15kV. Đầu cáp 3kV - 6kV. Tiết diện cáp <= 120mm2 | 1 đầu cáp (3 pha) | 13230 | 305434.6 | 0 | #REF! | #REF! | #REF! | #REF!
972 | 06.02.104 | Thay đầu cáp lực 3kV đến 15kV. Đầu cáp khô điệp áp 3kV đến 15kV. Đầu cáp 3kV - 6kV. Tiết diện cáp <= 185mm2 | 1 đầu cáp (3 pha) | 13230 | 355815.5 | 0 | #REF! | #REF! | #REF! | #REF!
973 | 06.02.105 | Thay đầu cáp lực 3kV đến 15kV. Đầu cáp khô điệp áp 3kV đến 15kV. Đầu cáp 3kV - 6kV. Tiết diện cáp <= 240mm2 | 1 đầu cáp (3 pha) | 16506 | 377857.2 | 0 | #REF! | #REF! | #REF! | #REF!
974 | 06.02.106 | Thay đầu cáp lực 3kV đến 15kV. Đầu cáp khô điệp áp 3kV đến 15kV. Đầu cáp 3kV - 6kV. Tiết diện cáp <= 300mm2 | 1 đầu cáp (3 pha) | 16506 | 491214.4 | 0 | #REF! | #REF! | #REF! | #REF!
975 | 06.02.107 | Thay đầu cáp lực 3kV đến 15kV. Đầu cáp khô điệp áp 3kV đến 15kV. Đầu cáp 3kV - 6kV. Tiết diện cáp <= 400mm2 | 1 đầu cáp (3 pha) | 19813.5 | 588827.5 | 0 | #REF! | #REF! | #REF! | #REF!
976 | 06.02.201 | Thay đầu cáp lực 3kV đến 15kV. Đầu cáp khô điệp áp 3kV đến 15kV. Đầu cáp 10 - 15kV. Tiết diện cáp <= 35mm2 | 1 đầu cáp (3 pha) | 9954 | 387303.6 | 0 | #REF! | #REF! | #REF! | #REF!
977 | 06.02.202 | Thay đầu cáp lực 3kV đến 15kV. Đầu cáp khô điệp áp 3kV đến 15kV. Đầu cáp 10 - 15kV. Tiết diện cáp <= 70mm2 | 1 đầu cáp (3 pha) | 9954 | 428238.2 | 0 | #REF! | #REF! | #REF! | #REF!
978 | 06.02.203 | Thay đầu cáp lực 3kV đến 15kV. Đầu cáp khô điệp áp 3kV đến 15kV. Đầu cáp 10 - 15kV. Tiết diện cáp <= 120mm2 | 1 đầu cáp (3 pha) | 13230 | 475470.3 | 0 | #REF! | #REF! | #REF! | #REF!
979 | 06.02.204 | Thay đầu cáp lực 3kV đến 15kV. Đầu cáp khô điệp áp 3kV đến 15kV. Đầu cáp 10 - 15kV. Tiết diện cáp <= 185mm2 | 1 đầu cáp (3 pha) | 13230 | 522702.5 | 0 | #REF! | #REF! | #REF! | #REF!
980 | 06.02.205 | Thay đầu cáp lực 3kV đến 15kV. Đầu cáp khô điệp áp 3kV đến 15kV. Đầu cáp 10 - 15kV. Tiết diện cáp <= 240mm2 | 1 đầu cáp (3 pha) | 16506 | 582529.9 | 0 | #REF! | #REF! | #REF! | #REF!
981 | 06.02.206 | Thay đầu cáp lực 3kV đến 15kV. Đầu cáp khô điệp áp 3kV đến 15kV. Đầu cáp 10 - 15kV. Tiết diện cáp <= 300mm2 | 1 đầu cáp (3 pha) | 16506 | 755714.4 | 0 | #REF! | #REF! | #REF! | #REF!
982 | 06.02.207 | Thay đầu cáp lực 3kV đến 15kV. Đầu cáp khô điệp áp 3kV đến 15kV. Đầu cáp 10 - 15kV. Tiết diện cáp <= 400mm2 | 1 đầu cáp (3 pha) | 19813.5 | 906857.3 | 0 | #REF! | #REF! | #REF! | #REF!
983 | 06.02.301 | Thay đầu cáp lực 3kV đến 15kV. Đầu cáp dầu điệp áp 3kV đến 15kV. Phễu tôn 3-6kV. Tiết diện cáp <= 35mm2 | 1 đầu cáp (3 pha) | 205262.6 | 421940.5 | 0 | #REF! | #REF! | #REF! | #REF!
984 | 06.02.302 | Thay đầu cáp lực 3kV đến 15kV. Đầu cáp dầu điệp áp 3kV đến 15kV. Phễu tôn 3-6kV. Tiết diện cáp <= 70mm2 | 1 đầu cáp (3 pha) | 213373.9 | 484916.7 | 0 | #REF! | #REF! | #REF! | #REF!
985 | 06.02.303 | Thay đầu cáp lực 3kV đến 15kV. Đầu cáp dầu điệp áp 3kV đến 15kV. Phễu tôn 3-6kV. Tiết diện cáp <= 120mm2 | 1 đầu cáp (3 pha) | 218398.1 | 645506.1 | 0 | #REF! | #REF! | #REF! | #REF!
986 | 06.02.304 | Thay đầu cáp lực 3kV đến 15kV. Đầu cáp dầu điệp áp 3kV đến 15kV. Phễu tôn 3-6kV. Tiết diện cáp <= 185mm2 | 1 đầu cáp (3 pha) | 232237.1 | 774607.3 | 0 | #REF! | #REF! | #REF! | #REF!
987 | 06.02.305 | Thay đầu cáp lực 3kV đến 15kV. Đầu cáp dầu điệp áp 3kV đến 15kV. Phễu tôn 3-6kV. Tiết diện cáp <= 240mm2 | 1 đầu cáp (3 pha) | 243750.4 | 837583.5 | 0 | #REF! | #REF! | #REF! | #REF!
988 | 06.02.306 | Thay đầu cáp lực 3kV đến 15kV. Đầu cáp dầu điệp áp 3kV đến 15kV. Phễu tôn 3-6kV. Tiết diện cáp <= 300mm2 | 1 đầu cáp (3 pha) | 251861.6 | 935196.6 | 0 | #REF! | #REF! | #REF! | #REF!
989 | 06.02.307 | Thay đầu cáp lực 3kV đến 15kV. Đầu cáp dầu điệp áp 3kV đến 15kV. Phễu tôn 3-6kV. Tiết diện cáp <= 400mm2 | 1 đầu cáp (3 pha) | 272674.3 | 1124125.2 | 0 | #REF! | #REF! | #REF! | #REF!
990 | 06.02.401 | Thay đầu cáp lực 3kV đến 15kV. Đầu cáp dầu điệp áp 3kV đến 15kV. Phễu tôn 10-15kV. Tiết diện cáp <= 35mm2 | 1 đầu cáp (3 pha) | 205262.6 | 547892.9 | 0 | #REF! | #REF! | #REF! | #REF!
991 | 06.02.402 | Thay đầu cáp lực 3kV đến 15kV. Đầu cáp dầu điệp áp 3kV đến 15kV. Phễu tôn 10-15kV. Tiết diện cáp <= 70mm2 | 1 đầu cáp (3 pha) | 213373.9 | 614018 | 0 | #REF! | #REF! | #REF! | #REF!
992 | 06.02.403 | Thay đầu cáp lực 3kV đến 15kV. Đầu cáp dầu điệp áp 3kV đến 15kV. Phễu tôn 10-15kV. Tiết diện cáp <= 120mm2 | 1 đầu cáp (3 pha) | 218398.1 | 774607.3 | 0 | #REF! | #REF! | #REF! | #REF!
993 | 06.02.404 | Thay đầu cáp lực 3kV đến 15kV. Đầu cáp dầu điệp áp 3kV đến 15kV. Phễu tôn 10-15kV. Tiết diện cáp <= 185mm2 | 1 đầu cáp (3 pha) | 232237.1 | 935196.6 | 0 | #REF! | #REF! | #REF! | #REF!
994 | 06.02.405 | Thay đầu cáp lực 3kV đến 15kV. Đầu cáp dầu điệp áp 3kV đến 15kV. Phễu tôn 10-15kV. Tiết diện cáp <= 240mm2 | 1 đầu cáp (3 pha) | 243750.4 | 1032809.7 | 0 | #REF! | #REF! | #REF! | #REF!
995 | 06.02.406 | Thay đầu cáp lực 3kV đến 15kV. Đầu cáp dầu điệp áp 3kV đến 15kV. Phễu tôn 10-15kV. Tiết diện cáp <= 300mm2 | 1 đầu cáp (3 pha) | 251861.6 | 1136720.4 | 0 | #REF! | #REF! | #REF! | #REF!
996 | 06.02.407 | Thay đầu cáp lực 3kV đến 15kV. Đầu cáp dầu điệp áp 3kV đến 15kV. Phễu tôn 10-15kV. Tiết diện cáp <= 400mm2 | 1 đầu cáp (3 pha) | 272674.3 | 1366583.5 | 0 | #REF! | #REF! | #REF! | #REF!
997 | 06.02.501 | Thay đầu cáp lực 3kV đến 15kV. Đầu cáp dầu điệp áp 3kV đến 15kV. Phễu gang 3-6kV. Tiết diện cáp <= 35mm2 | 1 đầu cáp (3 pha) | 205262.6 | 837583.5 | 0 | #REF! | #REF! | #REF! | #REF!
998 | 06.02.502 | Thay đầu cáp lực 3kV đến 15kV. Đầu cáp dầu điệp áp 3kV đến 15kV. Phễu gang 3-6kV. Tiết diện cáp <= 70mm2 | 1 đầu cáp (3 pha) | 213373.9 | 935196.6 | 0 | #REF! | #REF! | #REF! | #REF!
999 | 06.02.503 | Thay đầu cáp lực 3kV đến 15kV. Đầu cáp dầu điệp áp 3kV đến 15kV. Phễu gang 3-6kV. Tiết diện cáp <= 120mm2 | 1 đầu cáp (3 pha) | 218398.1 | 1032809.7 | 0 | #REF! | #REF! | #REF! | #REF!
1000 | 06.02.504 | Thay đầu cáp lực 3kV đến 15kV. Đầu cáp dầu điệp áp 3kV đến 15kV. Phễu gang 3-6kV. Tiết diện cáp <= 185mm2 | 1 đầu cáp (3 pha) | 232237.1 | 1130422.8 | 0 | #REF! | #REF! | #REF! | #REF!
1001 | 06.02.505 | Thay đầu cáp lực 3kV đến 15kV. Đầu cáp dầu điệp áp 3kV đến 15kV. Phễu gang 3-6kV. Tiết diện cáp <= 240mm2 | 1 đầu cáp (3 pha) | 243750.4 | 1259524 | 0 | #REF! | #REF! | #REF! | #REF!
1002 | 06.02.506 | Thay đầu cáp lực 3kV đến 15kV. Đầu cáp dầu điệp áp 3kV đến 15kV. Phễu gang 3-6kV. Tiết diện cáp <= 300mm2 | 1 đầu cáp (3 pha) | 251861.6 | 1388625.2 | 0 | #REF! | #REF! | #REF! | #REF!
1003 | 06.02.507 | Thay đầu cáp lực 3kV đến 15kV. Đầu cáp dầu điệp áp 3kV đến 15kV. Phễu gang 3-6kV. Tiết diện cáp <= 400mm2 | 1 đầu cáp (3 pha) | 272674.3 | 1665720.5 | 0 | #REF! | #REF! | #REF! | #REF!
1004 | 06.02.601 | Thay đầu cáp lực 3kV đến 15kV. Đầu cáp dầu điệp áp 3kV đến 15kV. Phễu gang 10-15kV. Tiết diện cáp <= 35mm2 | 1 đầu cáp (3 pha) | 205262.6 | 1032809.7 | 0 | #REF! | #REF! | #REF! | #REF!
1005 | 06.02.602 | Thay đầu cáp lực 3kV đến 15kV. Đầu cáp dầu điệp áp 3kV đến 15kV. Phễu gang 10-15kV. Tiết diện cáp <= 70mm2 | 1 đầu cáp (3 pha) | 213373.9 | 1130422.8 | 0 | #REF! | #REF! | #REF! | #REF!
1006 | 06.02.603 | Thay đầu cáp lực 3kV đến 15kV. Đầu cáp dầu điệp áp 3kV đến 15kV. Phễu gang 10-15kV. Tiết diện cáp <= 120mm2 | 1 đầu cáp (3 pha) | 218398.1 | 1259524 | 0 | #REF! | #REF! | #REF! | #REF!
1007 | 06.02.604 | Thay đầu cáp lực 3kV đến 15kV. Đầu cáp dầu điệp áp 3kV đến 15kV. Phễu gang 10-15kV. Tiết diện cáp <= 185mm2 | 1 đầu cáp (3 pha) | 232237.1 | 1388625.2 | 0 | #REF! | #REF! | #REF! | #REF!
1008 | 06.02.605 | Thay đầu cáp lực 3kV đến 15kV. Đầu cáp dầu điệp áp 3kV đến 15kV. Phễu gang 10-15kV. Tiết diện cáp <= 240mm2 | 1 đầu cáp (3 pha) | 243750.4 | 1517726.4 | 0 | #REF! | #REF! | #REF! | #REF!
1009 | 06.02.606 | Thay đầu cáp lực 3kV đến 15kV. Đầu cáp dầu điệp áp 3kV đến 15kV. Phễu gang 10-15kV. Tiết diện cáp <= 300mm2 | 1 đầu cáp (3 pha) | 251861.6 | 1665720.5 | 0 | #REF! | #REF! | #REF! | #REF!
1010 | 06.02.607 | Thay đầu cáp lực 3kV đến 15kV. Đầu cáp dầu điệp áp 3kV đến 15kV. Phễu gang 10-15kV. Tiết diện cáp <= 400mm2 | 1 đầu cáp (3 pha) | 272674.3 | 1996345.5 | 0 | #REF! | #REF! | #REF! | #REF!
1011 | 06.03.101 | Thay đầu cáp lực 22kV đến 35kV. Đầu cáp khô điệp áp 22kV đến 35kV. Đầu cáp 22kV. Tiết diện cáp <= 35mm2 | 1 đầu cáp (3 pha) | 19404 | 500660.8 | 0 | #REF! | #REF! | #REF! | #REF!
1012 | 06.03.102 | Thay đầu cáp lực 22kV đến 35kV. Đầu cáp khô điệp áp 22kV đến 35kV. Đầu cáp 22kV. Tiết diện cáp <= 70mm2 | 1 đầu cáp (3 pha) | 19404 | 557339.4 | 0 | #REF! | #REF! | #REF! | #REF!
1013 | 06.03.103 | Thay đầu cáp lực 22kV đến 35kV. Đầu cáp khô điệp áp 22kV đến 35kV. Đầu cáp 22kV. Tiết diện cáp <= 120mm2 | 1 đầu cáp (3 pha) | 19530 | 617166.8 | 0 | #REF! | #REF! | #REF! | #REF!
1014 | 06.03.104 | Thay đầu cáp lực 22kV đến 35kV. Đầu cáp khô điệp áp 22kV đến 35kV. Đầu cáp 22kV. Tiết diện cáp <= 185mm2 | 1 đầu cáp (3 pha) | 22680 | 680143 | 0 | #REF! | #REF! | #REF! | #REF!
1015 | 06.03.105 | Thay đầu cáp lực 22kV đến 35kV. Đầu cáp khô điệp áp 22kV đến 35kV. Đầu cáp 22kV. Tiết diện cáp <= 240mm2 | 1 đầu cáp (3 pha) | 22806 | 758863.2 | 0 | #REF! | #REF! | #REF! | #REF!
1016 | 06.03.106 | Thay đầu cáp lực 22kV đến 35kV. Đầu cáp khô điệp áp 22kV đến 35kV. Đầu cáp 22kV. Tiết diện cáp <= 300mm2 | 1 đầu cáp (3 pha) | 22806 | 982428.7 | 0 | #REF! | #REF! | #REF! | #REF!
1017 | 06.03.107 | Thay đầu cáp lực 22kV đến 35kV. Đầu cáp khô điệp áp 22kV đến 35kV. Đầu cáp 22kV. Tiết diện cáp <= 400mm2 | 1 đầu cáp (3 pha) | 27373.5 | 1177654.9 | 0 | #REF! | #REF! | #REF! | #REF!
1018 | 06.03.201 | Thay đầu cáp lực 22kV đến 35kV. Đầu cáp khô điệp áp 22kV đến 35kV. Đầu cáp 35kV. Tiết diện cáp <= 35mm2 | 1 đầu cáp (3 pha) | 19404 | 654952.5 | 0 | #REF! | #REF! | #REF! | #REF!
1019 | 06.03.202 | Thay đầu cáp lực 22kV đến 35kV. Đầu cáp khô điệp áp 22kV đến 35kV. Đầu cáp 35kV. Tiết diện cáp <= 70mm2 | 1 đầu cáp (3 pha) | 19404 | 724226.3 | 0 | #REF! | #REF! | #REF! | #REF!
1020 | 06.03.203 | Thay đầu cáp lực 22kV đến 35kV. Đầu cáp khô điệp áp 22kV đến 35kV. Đầu cáp 35kV. Tiết diện cáp <= 120mm2 | 1 đầu cáp (3 pha) | 19530 | 799797.7 | 0 | #REF! | #REF! | #REF! | #REF!
1021 | 06.03.204 | Thay đầu cáp lực 22kV đến 35kV. Đầu cáp khô điệp áp 22kV đến 35kV. Đầu cáp 35kV. Tiết diện cáp <= 185mm2 | 1 đầu cáp (3 pha) | 22680 | 878518 | 0 | #REF! | #REF! | #REF! | #REF!
1022 | 06.03.205 | Thay đầu cáp lực 22kV đến 35kV. Đầu cáp khô điệp áp 22kV đến 35kV. Đầu cáp 35kV. Tiết diện cáp <= 240mm2 | 1 đầu cáp (3 pha) | 22806 | 985577.5 | 0 | #REF! | #REF! | #REF! | #REF!
1023 | 06.03.206 | Thay đầu cáp lực 22kV đến 35kV. Đầu cáp khô điệp áp 22kV đến 35kV. Đầu cáp 35kV. Tiết diện cáp <= 300mm2 | 1 đầu cáp (3 pha) | 22806 | 1275268.1 | 0 | #REF! | #REF! | #REF! | #REF!
1024 | 06.03.207 | Thay đầu cáp lực 22kV đến 35kV. Đầu cáp khô điệp áp 22kV đến 35kV. Đầu cáp 35kV. Tiết diện cáp <= 400mm2 | 1 đầu cáp (3 pha) | 27373.5 | 1530321.7 | 0 | #REF! | #REF! | #REF! | #REF!
1025 | 06.03.301 | Thay đầu cáp lực 22kV đến 35kV. Đầu cáp dầu điệp áp 22kV đến 35kV. Phễu tôn 22kV. Tiết diện cáp <= 35mm2 | 1 đầu cáp (3 pha) | 481265.6 | 784053.7 | 0 | #REF! | #REF! | #REF! | #REF!
1026 | 06.03.302 | Thay đầu cáp lực 22kV đến 35kV. Đầu cáp dầu điệp áp 22kV đến 35kV. Phễu tôn 22kV. Tiết diện cáp <= 70mm2 | 1 đầu cáp (3 pha) | 481265.6 | 979279.9 | 0 | #REF! | #REF! | #REF! | #REF!
1027 | 06.03.303 | Thay đầu cáp lực 22kV đến 35kV. Đầu cáp dầu điệp áp 22kV đến 35kV. Phễu tôn 22kV. Tiết diện cáp <= 120mm2 | 1 đầu cáp (3 pha) | 481423.1 | 1174506.1 | 0 | #REF! | #REF! | #REF! | #REF!
1028 | 06.03.304 | Thay đầu cáp lực 22kV đến 35kV. Đầu cáp dầu điệp áp 22kV đến 35kV. Phễu tôn 22kV. Tiết diện cáp <= 185mm2 | 1 đầu cáp (3 pha) | 505914.4 | 1350839.5 | 0 | #REF! | #REF! | #REF! | #REF!
1029 | 06.03.305 | Thay đầu cáp lực 22kV đến 35kV. Đầu cáp dầu điệp áp 22kV đến 35kV. Phễu tôn 22kV. Tiết diện cáp <= 240mm2 | 1 đầu cáp (3 pha) | 506071.9 | 1511428.8 | 0 | #REF! | #REF! | #REF! | #REF!
1030 | 06.03.306 | Thay đầu cáp lực 22kV đến 35kV. Đầu cáp dầu điệp áp 22kV đến 35kV. Phễu tôn 22kV. Tiết diện cáp <= 300mm2 | 1 đầu cáp (3 pha) | 506071.9 | 1643678.8 | 0 | #REF! | #REF! | #REF! | #REF!
1031 | 06.03.307 | Thay đầu cáp lực 22kV đến 35kV. Đầu cáp dầu điệp áp 22kV đến 35kV. Phễu tôn 22kV. Tiết diện cáp <= 400mm2 | 1 đầu cáp (3 pha) | 539321.8 | 1974303.9 | 0 | #REF! | #REF! | #REF! | #REF!
1032 | 06.03.401 | Thay đầu cáp lực 22kV đến 35kV. Đầu cáp dầu điệp áp 22kV đến 35kV. Phễu tôn 35kV. Tiết diện cáp <= 35mm2 | 1 đầu cáp (3 pha) | 481265.6 | 941494.2 | 0 | #REF! | #REF! | #REF! | #REF!
1033 | 06.03.402 | Thay đầu cáp lực 22kV đến 35kV. Đầu cáp dầu điệp áp 22kV đến 35kV. Phễu tôn 35kV. Tiết diện cáp <= 70mm2 | 1 đầu cáp (3 pha) | 481265.6 | 1174506.1 | 0 | #REF! | #REF! | #REF! | #REF!
1034 | 06.03.403 | Thay đầu cáp lực 22kV đến 35kV. Đầu cáp dầu điệp áp 22kV đến 35kV. Phễu tôn 35kV. Tiết diện cáp <= 120mm2 | 1 đầu cáp (3 pha) | 481423.1 | 1410666.9 | 0 | #REF! | #REF! | #REF! | #REF!
1035 | 06.03.404 | Thay đầu cáp lực 22kV đến 35kV. Đầu cáp dầu điệp áp 22kV đến 35kV. Phễu tôn 35kV. Tiết diện cáp <= 185mm2 | 1 đầu cáp (3 pha) | 505914.4 | 1624786 | 0 | #REF! | #REF! | #REF! | #REF!
1036 | 06.03.405 | Thay đầu cáp lực 22kV đến 35kV. Đầu cáp dầu điệp áp 22kV đến 35kV. Phễu tôn 35kV. Tiết diện cáp <= 240mm2 | 1 đầu cáp (3 pha) | 506071.9 | 1813714.6 | 0 | #REF! | #REF! | #REF! | #REF!
1037 | 06.03.406 | Thay đầu cáp lực 22kV đến 35kV. Đầu cáp dầu điệp áp 22kV đến 35kV. Phễu tôn 35kV. Tiết diện cáp <= 300mm2 | 1 đầu cáp (3 pha) | 506071.9 | 1977452.7 | 0 | #REF! | #REF! | #REF! | #REF!
1038 | 06.03.407 | Thay đầu cáp lực 22kV đến 35kV. Đầu cáp dầu điệp áp 22kV đến 35kV. Phễu tôn 35kV. Tiết diện cáp <= 400mm2 | 1 đầu cáp (3 pha) | 539321.8 | 2273440.8 | 0 | #REF! | #REF! | #REF! | #REF!
1039 | 06.03.501 | Thay đầu cáp lực 22kV đến 35kV. Đầu cáp dầu điệp áp 22kV đến 35kV. Phễu gang 22kV. Tiết diện cáp <= 35mm2 | 1 đầu cáp (3 pha) | 481265.6 | 1467345.5 | 0 | #REF! | #REF! | #REF! | #REF!
1040 | 06.03.502 | Thay đầu cáp lực 22kV đến 35kV. Đầu cáp dầu điệp áp 22kV đến 35kV. Phễu gang 22kV. Tiết diện cáp <= 70mm2 | 1 đầu cáp (3 pha) | 481265.6 | 1634232.4 | 0 | #REF! | #REF! | #REF! | #REF!
1041 | 06.03.503 | Thay đầu cáp lực 22kV đến 35kV. Đầu cáp dầu điệp áp 22kV đến 35kV. Phễu gang 22kV. Tiết diện cáp <= 120mm2 | 1 đầu cáp (3 pha) | 481423.1 | 1804268.1 | 0 | #REF! | #REF! | #REF! | #REF!
1042 | 06.03.504 | Thay đầu cáp lực 22kV đến 35kV. Đầu cáp dầu điệp áp 22kV đến 35kV. Phễu gang 22kV. Tiết diện cáp <= 185mm2 | 1 đầu cáp (3 pha) | 505914.4 | 1971155.1 | 0 | #REF! | #REF! | #REF! | #REF!
1043 | 06.03.505 | Thay đầu cáp lực 22kV đến 35kV. Đầu cáp dầu điệp áp 22kV đến 35kV. Phễu gang 22kV. Tiết diện cáp <= 240mm2 | 1 đầu cáp (3 pha) | 506071.9 | 2333268.2 | 0 | #REF! | #REF! | #REF! | #REF!
1044 | 06.03.506 | Thay đầu cáp lực 22kV đến 35kV. Đầu cáp dầu điệp áp 22kV đến 35kV. Phễu gang 22kV. Tiết diện cáp <= 300mm2 | 1 đầu cáp (3 pha) | 506071.9 | 2380500.4 | 0 | #REF! | #REF! | #REF! | #REF!
1045 | 06.03.507 | Thay đầu cáp lực 22kV đến 35kV. Đầu cáp dầu điệp áp 22kV đến 35kV. Phễu gang 22kV. Tiết diện cáp <= 400mm2 | 1 đầu cáp (3 pha) | 539321.8 | 2855970.7 | 0 | #REF! | #REF! | #REF! | #REF!
1046 | 06.03.601 | Thay đầu cáp lực 22kV đến 35kV. Đầu cáp dầu điệp áp 22kV đến 35kV. Phễu gang 35kV. Tiết diện cáp <= 35mm2 | 1 đầu cáp (3 pha) | 481265.6 | 1908178.9 | 0 | #REF! | #REF! | #REF! | #REF!
1047 | 06.03.602 | Thay đầu cáp lực 22kV đến 35kV. Đầu cáp dầu điệp áp 22kV đến 35kV. Phễu gang 35kV. Tiết diện cáp <= 70mm2 | 1 đầu cáp (3 pha) | 481265.6 | 2112851.5 | 0 | #REF! | #REF! | #REF! | #REF!
1048 | 06.03.603 | Thay đầu cáp lực 22kV đến 35kV. Đầu cáp dầu điệp áp 22kV đến 35kV. Phễu gang 35kV. Tiết diện cáp <= 120mm2 | 1 đầu cáp (3 pha) | 481423.1 | 2349012.3 | 0 | #REF! | #REF! | #REF! | #REF!
1049 | 06.03.604 | Thay đầu cáp lực 22kV đến 35kV. Đầu cáp dầu điệp áp 22kV đến 35kV. Phễu gang 35kV. Tiết diện cáp <= 185mm2 | 1 đầu cáp (3 pha) | 505914.4 | 2559982.5 | 0 | #REF! | #REF! | #REF! | #REF!
1050 | 06.03.605 | Thay đầu cáp lực 22kV đến 35kV. Đầu cáp dầu điệp áp 22kV đến 35kV. Phễu gang 35kV. Tiết diện cáp <= 240mm2 | 1 đầu cáp (3 pha) | 506071.9 | 3029155.2 | 0 | #REF! | #REF! | #REF! | #REF!
1051 | 06.03.606 | Thay đầu cáp lực 22kV đến 35kV. Đầu cáp dầu điệp áp 22kV đến 35kV. Phễu gang 35kV. Tiết diện cáp <= 300mm2 | 1 đầu cáp (3 pha) | 506071.9 | 3095280.2 | 0 | #REF! | #REF! | #REF! | #REF!
1052 | 06.03.607 | Thay đầu cáp lực 22kV đến 35kV. Đầu cáp dầu điệp áp 22kV đến 35kV. Phễu gang 35kV. Tiết diện cáp <= 400mm2 | 1 đầu cáp (3 pha) | 539321.8 | 3712447 | 0 | #REF! | #REF! | #REF! | #REF!
1053 | 06.04.101 | Thay đầu cáp lực 66kV đến 110kV. Đầu cáp khô điệp áp 66kV đến 110kV. Đầu cáp 66kV. Tiết diện cáp <= 35mm2 | 1 đầu cáp (1 pha) | 32760 | 1990047.9 | 0 | #REF! | #REF! | #REF! | #REF!
1054 | 06.04.102 | Thay đầu cáp lực 66kV đến 110kV. Đầu cáp khô điệp áp 66kV đến 110kV. Đầu cáp 66kV. Tiết diện cáp <= 70mm2 | 1 đầu cáp (1 pha) | 32760 | 2188423 | 0 | #REF! | #REF! | #REF! | #REF!
1055 | 06.04.103 | Thay đầu cáp lực 66kV đến 110kV. Đầu cáp khô điệp áp 66kV đến 110kV. Đầu cáp 66kV. Tiết diện cáp <= 120mm2 | 1 đầu cáp (1 pha) | 39060 | 2405690.8 | 0 | #REF! | #REF! | #REF! | #REF!
1056 | 06.04.104 | Thay đầu cáp lực 66kV đến 110kV. Đầu cáp khô điệp áp 66kV đến 110kV. Đầu cáp 66kV. Tiết diện cáp <= 185mm2 | 1 đầu cáp (1 pha) | 40320 | 2638702.8 | 0 | #REF! | #REF! | #REF! | #REF!
1057 | 06.04.105 | Thay đầu cáp lực 66kV đến 110kV. Đầu cáp khô điệp áp 66kV đến 110kV. Đầu cáp 66kV. Tiết diện cáp <= 240mm2 | 1 đầu cáp (1 pha) | 46620 | 2956732.6 | 0 | #REF! | #REF! | #REF! | #REF!
1058 | 06.04.106 | Thay đầu cáp lực 66kV đến 110kV. Đầu cáp khô điệp áp 66kV đến 110kV. Đầu cáp 66kV. Tiết diện cáp <= 300mm2 | 1 đầu cáp (1 pha) | 46620 | 3828953 | 0 | #REF! | #REF! | #REF! | #REF!
1059 | 06.04.107 | Thay đầu cáp lực 66kV đến 110kV. Đầu cáp khô điệp áp 66kV đến 110kV. Đầu cáp 66kV. Tiết diện cáp <= 400mm2 | 1 đầu cáp (1 pha) | 55944 | 4594113.8 | 0 | #REF! | #REF! | #REF! | #REF!
1060 | 06.04.201 | Thay đầu cáp lực 66kV đến 110kV. Đầu cáp khô điệp áp 66kV đến 110kV. Đầu cáp 110kV. Tiết diện cáp <= 35mm2 | 1 đầu cáp (1 pha) | 32760 | 2585173 | 0 | #REF! | #REF! | #REF! | #REF!
1061 | 06.04.202 | Thay đầu cáp lực 66kV đến 110kV. Đầu cáp khô điệp áp 66kV đến 110kV. Đầu cáp 110kV. Tiết diện cáp <= 70mm2 | 1 đầu cáp (1 pha) | 32760 | 2843375.4 | 0 | #REF! | #REF! | #REF! | #REF!
1062 | 06.04.203 | Thay đầu cáp lực 66kV đến 110kV. Đầu cáp khô điệp áp 66kV đến 110kV. Đầu cáp 110kV. Tiết diện cáp <= 120mm2 | 1 đầu cáp (1 pha) | 39060 | 3126768.3 | 0 | #REF! | #REF! | #REF! | #REF!
1063 | 06.04.204 | Thay đầu cáp lực 66kV đến 110kV. Đầu cáp khô điệp áp 66kV đến 110kV. Đầu cáp 110kV. Tiết diện cáp <= 185mm2 | 1 đầu cáp (1 pha) | 40320 | 3432202.9 | 0 | #REF! | #REF! | #REF! | #REF!
1064 | 06.04.205 | Thay đầu cáp lực 66kV đến 110kV. Đầu cáp khô điệp áp 66kV đến 110kV. Đầu cáp 110kV. Tiết diện cáp <= 240mm2 | 1 đầu cáp (1 pha) | 46620 | 3844697 | 0 | #REF! | #REF! | #REF! | #REF!
1065 | 06.04.206 | Thay đầu cáp lực 66kV đến 110kV. Đầu cáp khô điệp áp 66kV đến 110kV. Đầu cáp 110kV. Tiết diện cáp <= 300mm2 | 1 đầu cáp (1 pha) | 46620 | 4978268.6 | 0 | #REF! | #REF! | #REF! | #REF!
1066 | 06.04.207 | Thay đầu cáp lực 66kV đến 110kV. Đầu cáp khô điệp áp 66kV đến 110kV. Đầu cáp 110kV. Tiết diện cáp <= 400mm2 | 1 đầu cáp (1 pha) | 55944 | 5973292.6 | 0 | #REF! | #REF! | #REF! | #REF!
1067 | 06.04.301 | Thay đầu cáp lực 66kV đến 110kV. Đầu cáp dầu điệp áp 66kV đến 110kV. Đầu cáp 66kV. Tiết diện cáp <= 35mm2 | 1 đầu cáp (1 pha) | 619664.1 | 3813208.9 | 0 | #REF! | #REF! | #REF! | #REF!
1068 | 06.04.302 | Thay đầu cáp lực 66kV đến 110kV. Đầu cáp dầu điệp áp 66kV đến 110kV. Đầu cáp 66kV. Tiết diện cáp <= 70mm2 | 1 đầu cáp (1 pha) | 619664.1 | 4250893.5 | 0 | #REF! | #REF! | #REF! | #REF!
1069 | 06.04.303 | Thay đầu cáp lực 66kV đến 110kV. Đầu cáp dầu điệp áp 66kV đến 110kV. Đầu cáp 66kV. Tiết diện cáp <= 120mm2 | 1 đầu cáp (1 pha) | 619664.1 | 4688578.1 | 0 | #REF! | #REF! | #REF! | #REF!
1070 | 06.04.304 | Thay đầu cáp lực 66kV đến 110kV. Đầu cáp dầu điệp áp 66kV đến 110kV. Đầu cáp 66kV. Tiết diện cáp <= 185mm2 | 1 đầu cáp (1 pha) | 678595.4 | 5123113.9 | 0 | #REF! | #REF! | #REF! | #REF!
1071 | 06.04.305 | Thay đầu cáp lực 66kV đến 110kV. Đầu cáp dầu điệp áp 66kV đến 110kV. Đầu cáp 66kV. Tiết diện cáp <= 240mm2 | 1 đầu cáp (1 pha) | 678595.4 | 6061459.3 | 0 | #REF! | #REF! | #REF! | #REF!
1072 | 06.04.306 | Thay đầu cáp lực 66kV đến 110kV. Đầu cáp dầu điệp áp 66kV đến 110kV. Đầu cáp 66kV. Tiết diện cáp <= 300mm2 | 1 đầu cáp (1 pha) | 678595.4 | 6187411.7 | 0 | #REF! | #REF! | #REF! | #REF!
1073 | 06.04.307 | Thay đầu cáp lực 66kV đến 110kV. Đầu cáp dầu điệp áp 66kV đến 110kV. Đầu cáp 66kV. Tiết diện cáp <= 400mm2 | 1 đầu cáp (1 pha) | 756976.1 | 7428042.8 | 0 | #REF! | #REF! | #REF! | #REF!
1074 | 06.04.401 | Thay đầu cáp lực 66kV đến 110kV. Đầu cáp dầu điệp áp 66kV đến 110kV. Đầu cáp 110kV. Tiết diện cáp <= 35mm2 | 1 đầu cáp (1 pha) | 619664.1 | 4962524.6 | 0 | #REF! | #REF! | #REF! | #REF!
1075 | 06.04.402 | Thay đầu cáp lực 66kV đến 110kV. Đầu cáp dầu điệp áp 66kV đến 110kV. Đầu cáp 110kV. Tiết diện cáp <= 70mm2 | 1 đầu cáp (1 pha) | 619664.1 | 5523012.7 | 0 | #REF! | #REF! | #REF! | #REF!
1076 | 06.04.403 | Thay đầu cáp lực 66kV đến 110kV. Đầu cáp dầu điệp áp 66kV đến 110kV. Đầu cáp 110kV. Tiết diện cáp <= 120mm2 | 1 đầu cáp (1 pha) | 619664.1 | 6102393.8 | 0 | #REF! | #REF! | #REF! | #REF!
1077 | 06.04.404 | Thay đầu cáp lực 66kV đến 110kV. Đầu cáp dầu điệp áp 66kV đến 110kV. Đầu cáp 110kV. Tiết diện cáp <= 185mm2 | 1 đầu cáp (1 pha) | 678595.4 | 6659733.2 | 0 | #REF! | #REF! | #REF! | #REF!
1078 | 06.04.405 | Thay đầu cáp lực 66kV đến 110kV. Đầu cáp dầu điệp áp 66kV đến 110kV. Đầu cáp 110kV. Tiết diện cáp <= 240mm2 | 1 đầu cáp (1 pha) | 678595.4 | 7878322.6 | 0 | #REF! | #REF! | #REF! | #REF!
1079 | 06.04.406 | Thay đầu cáp lực 66kV đến 110kV. Đầu cáp dầu điệp áp 66kV đến 110kV. Đầu cáp 110kV. Tiết diện cáp <= 300mm2 | 1 đầu cáp (1 pha) | 678595.4 | 8045209.6 | 0 | #REF! | #REF! | #REF! | #REF!
1080 | 06.04.407 | Thay đầu cáp lực 66kV đến 110kV. Đầu cáp dầu điệp áp 66kV đến 110kV. Đầu cáp 110kV. Tiết diện cáp <= 400mm2 | 1 đầu cáp (1 pha) | 756976.1 | 9654251.5 | 0 | #REF! | #REF! | #REF! | #REF!
1081 | 06.05.111 | Thay hộp nối cáp lực hạ thế <= 1kV, có 3 đến 4 ruột. Hộp nối cáp khô điện áp <= 1kV. Tiết diện cáp <= 35mm2 | 1 hộp nối | 19845 | 516404.8 | 0 | #REF! | #REF! | #REF! | #REF!
1082 | 06.05.112 | Thay hộp nối cáp lực hạ thế <= 1kV, có 3 đến 4 ruột. Hộp nối cáp khô điện áp <= 1kV. Tiết diện cáp <= 70mm2 | 1 hộp nối | 19845 | 525851.3 | 0 | #REF! | #REF! | #REF! | #REF!
1083 | 06.05.113 | Thay hộp nối cáp lực hạ thế <= 1kV, có 3 đến 4 ruột. Hộp nối cáp khô điện áp <= 1kV. Tiết diện cáp <= 120mm2 | 1 hộp nối | 19845 | 579381 | 0 | #REF! | #REF! | #REF! | #REF!
1084 | 06.05.114 | Thay hộp nối cáp lực hạ thế <= 1kV, có 3 đến 4 ruột. Hộp nối cáp khô điện áp <= 1kV. Tiết diện cáp <= 185mm2 | 1 hộp nối | 24885 | 642357.2 | 0 | #REF! | #REF! | #REF! | #REF!
1085 | 06.05.115 | Thay hộp nối cáp lực hạ thế <= 1kV, có 3 đến 4 ruột. Hộp nối cáp khô điện áp <= 1kV. Tiết diện cáp <= 240mm2 | 1 hộp nối | 24885 | 699035.8 | 0 | #REF! | #REF! | #REF! | #REF!
1086 | 06.05.116 | Thay hộp nối cáp lực hạ thế <= 1kV, có 3 đến 4 ruột. Hộp nối cáp khô điện áp <= 1kV. Tiết diện cáp <= 300mm2 | 1 hộp nối | 24885 | 758863.2 | 0 | #REF! | #REF! | #REF! | #REF!
1087 | 06.05.117 | Thay hộp nối cáp lực hạ thế <= 1kV, có 3 đến 4 ruột. Hộp nối cáp khô điện áp <= 1kV. Tiết diện cáp <= 400mm2 | 1 hộp nối | 29862 | 910006.1 | 0 | #REF! | #REF! | #REF! | #REF!
1088 | 06.05.121 | Thay hộp nối cáp lực hạ thế <= 1kV, có 3 đến 4 ruột. Hộp nối cáp dầu điện áp <= 1kV. Tiết diện cáp <= 35mm2 | 1 hộp nối | 256604.3 | 1546065.7 | 0 | #REF! | #REF! | #REF! | #REF!
1089 | 06.05.122 | Thay hộp nối cáp lực hạ thế <= 1kV, có 3 đến 4 ruột. Hộp nối cáp dầu điện áp <= 1kV. Tiết diện cáp <= 70mm2 | 1 hộp nối | 260659.9 | 1753887.2 | 0 | #REF! | #REF! | #REF! | #REF!
1090 | 06.05.123 | Thay hộp nối cáp lực hạ thế <= 1kV, có 3 đến 4 ruột. Hộp nối cáp dầu điện áp <= 1kV. Tiết diện cáp <= 120mm2 | 1 hộp nối | 271383 | 1936518.2 | 0 | #REF! | #REF! | #REF! | #REF!
1091 | 06.05.124 | Thay hộp nối cáp lực hạ thế <= 1kV, có 3 đến 4 ruột. Hộp nối cáp dầu điện áp <= 1kV. Tiết diện cáp <= 185mm2 | 1 hộp nối | 285962.3 | 2141190.8 | 0 | #REF! | #REF! | #REF! | #REF!
1092 | 06.05.125 | Thay hộp nối cáp lực hạ thế <= 1kV, có 3 đến 4 ruột. Hộp nối cáp dầu điện áp <= 1kV. Tiết diện cáp <= 240mm2 | 1 hộp nối | 301056 | 2320673 | 0 | #REF! | #REF! | #REF! | #REF!
1093 | 06.05.126 | Thay hộp nối cáp lực hạ thế <= 1kV, có 3 đến 4 ruột. Hộp nối cáp dầu điện áp <= 1kV. Tiết diện cáp <= 300mm2 | 1 hộp nối | 312317.3 | 2528494.4 | 0 | #REF! | #REF! | #REF! | #REF!
1094 | 06.05.127 | Thay hộp nối cáp lực hạ thế <= 1kV, có 3 đến 4 ruột. Hộp nối cáp dầu điện áp <= 1kV. Tiết diện cáp <= 400mm2 | 1 hộp nối | 353780.7 | 3032304 | 0 | #REF! | #REF! | #REF! | #REF!
1095 | 06.05.211 | Thay hộp nối cáp lực 3kV đến 15kV. Hộp nối cáp khô điện áp 3kV đến 15kV. Hộp nối 3kV - 6kV. Tiết diện cáp <= 35mm2 | 1 hộp nối (3 pha) | 19845 | 535297.7 | 0 | #REF! | #REF! | #REF! | #REF!
1096 | 06.05.212 | Thay hộp nối cáp lực 3kV đến 15kV. Hộp nối cáp khô điện áp 3kV đến 15kV. Hộp nối 3kV - 6kV. Tiết diện cáp <= 70mm2 | 1 hộp nối (3 pha) | 19845 | 595125.1 | 0 | #REF! | #REF! | #REF! | #REF!
1097 | 06.05.213 | Thay hộp nối cáp lực 3kV đến 15kV. Hộp nối cáp khô điện áp 3kV đến 15kV. Hộp nối 3kV - 6kV. Tiết diện cáp <= 120mm2 | 1 hộp nối (3 pha) | 19845 | 648654.9 | 0 | #REF! | #REF! | #REF! | #REF!
1098 | 06.05.214 | Thay hộp nối cáp lực 3kV đến 15kV. Hộp nối cáp khô điện áp 3kV đến 15kV. Hộp nối 3kV - 6kV. Tiết diện cáp <= 185mm2 | 1 hộp nối (3 pha) | 24885 | 717928.7 | 0 | #REF! | #REF! | #REF! | #REF!
1099 | 06.05.215 | Thay hộp nối cáp lực 3kV đến 15kV. Hộp nối cáp khô điện áp 3kV đến 15kV. Hộp nối 3kV - 6kV. Tiết diện cáp <= 240mm2 | 1 hộp nối (3 pha) | 24885 | 796648.9 | 0 | #REF! | #REF! | #REF! | #REF!
1100 | 06.05.216 | Thay hộp nối cáp lực 3kV đến 15kV. Hộp nối cáp khô điện áp 3kV đến 15kV. Hộp nối 3kV - 6kV. Tiết diện cáp <= 300mm2 | 1 hộp nối (3 pha) | 24885 | 875369.2 | 0 | #REF! | #REF! | #REF! | #REF!
1101 | 06.05.217 | Thay hộp nối cáp lực 3kV đến 15kV. Hộp nối cáp khô điện áp 3kV đến 15kV. Hộp nối 3kV - 6kV. Tiết diện cáp <= 400mm2 | 1 hộp nối (3 pha) | 29862 | 1048553.7 | 0 | #REF! | #REF! | #REF! | #REF!
1102 | 06.05.221 | Thay hộp nối cáp lực 3kV đến 15kV. Hộp nối cáp khô điện áp 3kV đến 15kV. Hộp nối 10kV - 15kV. Tiết diện cáp <= 35mm2 | 1 hộp nối (3 pha) | 19845 | 588827.5 | 0 | #REF! | #REF! | #REF! | #REF!
1103 | 06.05.222 | Thay hộp nối cáp lực 3kV đến 15kV. Hộp nối cáp khô điện áp 3kV đến 15kV. Hộp nối 10kV - 15kV. Tiết diện cáp <= 70mm2 | 1 hộp nối (3 pha) | 19845 | 834434.7 | 0 | #REF! | #REF! | #REF! | #REF!
1104 | 06.05.223 | Thay hộp nối cáp lực 3kV đến 15kV. Hộp nối cáp khô điện áp 3kV đến 15kV. Hộp nối 10kV - 15kV. Tiết diện cáp <= 120mm2 | 1 hộp nối (3 pha) | 19845 | 903708.5 | 0 | #REF! | #REF! | #REF! | #REF!
1105 | 06.05.224 | Thay hộp nối cáp lực 3kV đến 15kV. Hộp nối cáp khô điện áp 3kV đến 15kV. Hộp nối 10kV - 15kV. Tiết diện cáp <= 185mm2 | 1 hộp nối (3 pha) | 24885 | 1007619.2 | 0 | #REF! | #REF! | #REF! | #REF!
1106 | 06.05.225 | Thay hộp nối cáp lực 3kV đến 15kV. Hộp nối cáp khô điện áp 3kV đến 15kV. Hộp nối 10kV - 15kV. Tiết diện cáp <= 240mm2 | 1 hộp nối (3 pha) | 24885 | 1092637.1 | 0 | #REF! | #REF! | #REF! | #REF!
1107 | 06.05.226 | Thay hộp nối cáp lực 3kV đến 15kV. Hộp nối cáp khô điện áp 3kV đến 15kV. Hộp nối 10kV - 15kV. Tiết diện cáp <= 300mm2 | 1 hộp nối (3 pha) | 24885 | 1199696.6 | 0 | #REF! | #REF! | #REF! | #REF!
1108 | 06.05.227 | Thay hộp nối cáp lực 3kV đến 15kV. Hộp nối cáp khô điện áp 3kV đến 15kV. Hộp nối 10kV - 15kV. Tiết diện cáp <= 400mm2 | 1 hộp nối (3 pha) | 29862 | 1439006.2 | 0 | #REF! | #REF! | #REF! | #REF!
1109 | 06.05.231 | Thay hộp nối cáp lực 3kV đến 15kV. Hộp nối cáp dầu điện áp 3kV đến 15kV. Hộp nối 3kV - 6kV. Tiết diện cáp <= 35mm2 | 1 hộp nối (3 pha) | 520516.5 | 1782226.5 | 0 | #REF! | #REF! | #REF! | #REF!
1110 | 06.05.232 | Thay hộp nối cáp lực 3kV đến 15kV. Hộp nối cáp dầu điện áp 3kV đến 15kV. Hộp nối 3kV - 6kV. Tiết diện cáp <= 70mm2 | 1 hộp nối (3 pha) | 520516.5 | 1974303.9 | 0 | #REF! | #REF! | #REF! | #REF!
1111 | 06.05.233 | Thay hộp nối cáp lực 3kV đến 15kV. Hộp nối cáp dầu điện áp 3kV đến 15kV. Hộp nối 3kV - 6kV. Tiết diện cáp <= 120mm2 | 1 hộp nối (3 pha) | 608296.5 | 2169530.1 | 0 | #REF! | #REF! | #REF! | #REF!
1112 | 06.05.234 | Thay hộp nối cáp lực 3kV đến 15kV. Hộp nối cáp dầu điện áp 3kV đến 15kV. Hộp nối 3kV - 6kV. Tiết diện cáp <= 185mm2 | 1 hộp nối (3 pha) | 620067 | 2399393.2 | 0 | #REF! | #REF! | #REF! | #REF!
1113 | 06.05.235 | Thay hộp nối cáp lực 3kV đến 15kV. Hộp nối cáp dầu điện áp 3kV đến 15kV. Hộp nối 3kV - 6kV. Tiết diện cáp <= 240mm2 | 1 hộp nối (3 pha) | 674824.5 | 2657595.6 | 0 | #REF! | #REF! | #REF! | #REF!
1114 | 06.05.236 | Thay hộp nối cáp lực 3kV đến 15kV. Hộp nối cáp dầu điện áp 3kV đến 15kV. Hộp nối 3kV - 6kV. Tiết diện cáp <= 300mm2 | 1 hộp nối (3 pha) | 675402 | 2915798.1 | 0 | #REF! | #REF! | #REF! | #REF!
1115 | 06.05.237 | Thay hộp nối cáp lực 3kV đến 15kV. Hộp nối cáp dầu điện áp 3kV đến 15kV. Hộp nối 3kV - 6kV. Tiết diện cáp <= 400mm2 | 1 hộp nối (3 pha) | 764494.5 | 3495179.1 | 0 | #REF! | #REF! | #REF! | #REF!
1116 | 06.05.241 | Thay hộp nối cáp lực 3kV đến 15kV. Hộp nối cáp dầu điện áp 3kV đến 15kV. Hộp nối 10kV - 15kV. Tiết diện cáp <= 35mm2 | 1 hộp nối (3 pha) | 520516.5 | 2474964.7 | 0 | #REF! | #REF! | #REF! | #REF!
1117 | 06.05.242 | Thay hộp nối cáp lực 3kV đến 15kV. Hộp nối cáp dầu điện áp 3kV đến 15kV. Hộp nối 10kV - 15kV. Tiết diện cáp <= 70mm2 | 1 hộp nối (3 pha) | 520516.5 | 2707976.6 | 0 | #REF! | #REF! | #REF! | #REF!
1118 | 06.05.243 | Thay hộp nối cáp lực 3kV đến 15kV. Hộp nối cáp dầu điện áp 3kV đến 15kV. Hộp nối 10kV - 15kV. Tiết diện cáp <= 120mm2 | 1 hộp nối (3 pha) | 608296.5 | 3019708.8 | 0 | #REF! | #REF! | #REF! | #REF!
1119 | 06.05.244 | Thay hộp nối cáp lực 3kV đến 15kV. Hộp nối cáp dầu điện áp 3kV đến 15kV. Hộp nối 10kV - 15kV. Tiết diện cáp <= 185mm2 | 1 hộp nối (3 pha) | 620067 | 3362929.1 | 0 | #REF! | #REF! | #REF! | #REF!
1120 | 06.05.245 | Thay hộp nối cáp lực 3kV đến 15kV. Hộp nối cáp dầu điện áp 3kV đến 15kV. Hộp nối 10kV - 15kV. Tiết diện cáp <= 240mm2 | 1 hộp nối (3 pha) | 674824.5 | 3636875.6 | 0 | #REF! | #REF! | #REF! | #REF!
1121 | 06.05.246 | Thay hộp nối cáp lực 3kV đến 15kV. Hộp nối cáp dầu điện áp 3kV đến 15kV. Hộp nối 10kV - 15kV. Tiết diện cáp <= 300mm2 | 1 hộp nối (3 pha) | 675402 | 3998988.7 | 0 | #REF! | #REF! | #REF! | #REF!
1122 | 06.05.247 | Thay hộp nối cáp lực 3kV đến 15kV. Hộp nối cáp dầu điện áp 3kV đến 15kV. Hộp nối 10kV - 15kV. Tiết diện cáp <= 400mm2 | 1 hộp nối (3 pha) | 764494.5 | 4795637.6 | 0 | #REF! | #REF! | #REF! | #REF!
1123 | 06.05.311 | Thay hộp nối cáp lực 22kV đến 35kV. Hộp nối cáp khô điện áp 22kV đến 35kV. Hộp nối 22kV. Tiết diện cáp <= 35mm2 | 1 hộp nối (3 pha) | 48195 | 664398.9 | 0 | #REF! | #REF! | #REF! | #REF!
1124 | 06.05.312 | Thay hộp nối cáp lực 22kV đến 35kV. Hộp nối cáp khô điện áp 22kV đến 35kV. Hộp nối 22kV. Tiết diện cáp <= 70mm2 | 1 hộp nối (3 pha) | 48195 | 724226.3 | 0 | #REF! | #REF! | #REF! | #REF!
1125 | 06.05.313 | Thay hộp nối cáp lực 22kV đến 35kV. Hộp nối cáp khô điện áp 22kV đến 35kV. Hộp nối 22kV. Tiết diện cáp <= 120mm2 | 1 hộp nối (3 pha) | 48195 | 774607.3 | 0 | #REF! | #REF! | #REF! | #REF!
1126 | 06.05.314 | Thay hộp nối cáp lực 22kV đến 35kV. Hộp nối cáp khô điện áp 22kV đến 35kV. Hộp nối 22kV. Tiết diện cáp <= 185mm2 | 1 hộp nối (3 pha) | 64260 | 850178.7 | 0 | #REF! | #REF! | #REF! | #REF!
1127 | 06.05.315 | Thay hộp nối cáp lực 22kV đến 35kV. Hộp nối cáp khô điện áp 22kV đến 35kV. Hộp nối 22kV. Tiết diện cáp <= 240mm2 | 1 hộp nối (3 pha) | 64260 | 928899 | 0 | #REF! | #REF! | #REF! | #REF!
1128 | 06.05.316 | Thay hộp nối cáp lực 22kV đến 35kV. Hộp nối cáp khô điện áp 22kV đến 35kV. Hộp nối 22kV. Tiết diện cáp <= 300mm2 | 1 hộp nối (3 pha) | 64260 | 1004470.4 | 0 | #REF! | #REF! | #REF! | #REF!
1129 | 06.05.317 | Thay hộp nối cáp lực 22kV đến 35kV. Hộp nối cáp khô điện áp 22kV đến 35kV. Hộp nối 22kV. Tiết diện cáp <= 400mm2 | 1 hộp nối (3 pha) | 77710.5 | 1272119.2 | 0 | #REF! | #REF! | #REF! | #REF!
1130 | 06.05.321 | Thay hộp nối cáp lực 22kV đến 35kV. Hộp nối cáp khô điện áp 22kV đến 35kV. Hộp nối 35kV. Tiết diện cáp <= 35mm2 | 1 hộp nối (3 pha) | 48195 | 872220.4 | 0 | #REF! | #REF! | #REF! | #REF!
1131 | 06.05.322 | Thay hộp nối cáp lực 22kV đến 35kV. Hộp nối cáp khô điện áp 22kV đến 35kV. Hộp nối 35kV. Tiết diện cáp <= 70mm2 | 1 hộp nối (3 pha) | 48195 | 963535.9 | 0 | #REF! | #REF! | #REF! | #REF!
1132 | 06.05.323 | Thay hộp nối cáp lực 22kV đến 35kV. Hộp nối cáp khô điện áp 22kV đến 35kV. Hộp nối 35kV. Tiết diện cáp <= 120mm2 | 1 hộp nối (3 pha) | 48195 | 1032809.7 | 0 | #REF! | #REF! | #REF! | #REF!
1133 | 06.05.324 | Thay hộp nối cáp lực 22kV đến 35kV. Hộp nối cáp khô điện áp 22kV đến 35kV. Hộp nối 35kV. Tiết diện cáp <= 185mm2 | 1 hộp nối (3 pha) | 64260 | 1139869.2 | 0 | #REF! | #REF! | #REF! | #REF!
1134 | 06.05.325 | Thay hộp nối cáp lực 22kV đến 35kV. Hộp nối cáp khô điện áp 22kV đến 35kV. Hộp nối 35kV. Tiết diện cáp <= 240mm2 | 1 hộp nối (3 pha) | 64260 | 1221738.3 | 0 | #REF! | #REF! | #REF! | #REF!
1135 | 06.05.326 | Thay hộp nối cáp lực 22kV đến 35kV. Hộp nối cáp khô điện áp 22kV đến 35kV. Hộp nối 35kV. Tiết diện cáp <= 300mm2 | 1 hộp nối (3 pha) | 64260 | 1331946.6 | 0 | #REF! | #REF! | #REF! | #REF!
1136 | 06.05.327 | Thay hộp nối cáp lực 22kV đến 35kV. Hộp nối cáp khô điện áp 22kV đến 35kV. Hộp nối 35kV. Tiết diện cáp <= 400mm2 | 1 hộp nối (3 pha) | 77710.5 | 1527172.9 | 0 | #REF! | #REF! | #REF! | #REF!
1137 | 06.05.331 | Thay hộp nối cáp lực 22kV đến 35kV. Hộp nối cáp dầu điện áp 22kV đến 35kV. Hộp nối 22kV. Tiết diện cáp <= 35mm2 | 1 hộp nối (3 pha) | 1155042 | 3482583.9 | 0 | #REF! | #REF! | #REF! | #REF!
1138 | 06.05.332 | Thay hộp nối cáp lực 22kV đến 35kV. Hộp nối cáp dầu điện áp 22kV đến 35kV. Hộp nối 22kV. Tiết diện cáp <= 70mm2 | 1 hộp nối (3 pha) | 1155042 | 3781720.8 | 0 | #REF! | #REF! | #REF! | #REF!
1139 | 06.05.333 | Thay hộp nối cáp lực 22kV đến 35kV. Hộp nối cáp dầu điện áp 22kV đến 35kV. Hộp nối 22kV. Tiết diện cáp <= 120mm2 | 1 hộp nối (3 pha) | 1377064.5 | 4206810.2 | 0 | #REF! | #REF! | #REF! | #REF!
1140 | 06.05.334 | Thay hộp nối cáp lực 22kV đến 35kV. Hộp nối cáp dầu điện áp 22kV đến 35kV. Hộp nối 22kV. Tiết diện cáp <= 185mm2 | 1 hộp nối (3 pha) | 1377064.5 | 4641345.9 | 0 | #REF! | #REF! | #REF! | #REF!
1141 | 06.05.335 | Thay hộp nối cáp lực 22kV đến 35kV. Hộp nối cáp dầu điện áp 22kV đến 35kV. Hộp nối 22kV. Tiết diện cáp <= 240mm2 | 1 hộp nối (3 pha) | 1649434.5 | 5075881.7 | 0 | #REF! | #REF! | #REF! | #REF!
1142 | 06.05.336 | Thay hộp nối cáp lực 22kV đến 35kV. Hộp nối cáp dầu điện áp 22kV đến 35kV. Hộp nối 22kV. Tiết diện cáp <= 300mm2 | 1 hộp nối (3 pha) | 1649434.5 | 5570244.9 | 0 | #REF! | #REF! | #REF! | #REF!
1143 | 06.05.337 | Thay hộp nối cáp lực 22kV đến 35kV. Hộp nối cáp dầu điện áp 22kV đến 35kV. Hộp nối 22kV. Tiết diện cáp <= 400mm2 | 1 hộp nối (3 pha) | 1933333.5 | 6681774.8 | 0 | #REF! | #REF! | #REF! | #REF!
1144 | 06.05.341 | Thay hộp nối cáp lực 22kV đến 35kV. Hộp nối cáp dầu điện áp 22kV đến 35kV. Hộp nối 35kV. Tiết diện cáp <= 35mm2 | 1 hộp nối (3 pha) | 1155042 | 4178470.9 | 0 | #REF! | #REF! | #REF! | #REF!
1145 | 06.05.342 | Thay hộp nối cáp lực 22kV đến 35kV. Hộp nối cáp dầu điện áp 22kV đến 35kV. Hộp nối 35kV. Tiết diện cáp <= 70mm2 | 1 hộp nối (3 pha) | 1155042 | 4537435.2 | 0 | #REF! | #REF! | #REF! | #REF!
1146 | 06.05.343 | Thay hộp nối cáp lực 22kV đến 35kV. Hộp nối cáp dầu điện áp 22kV đến 35kV. Hộp nối 35kV. Tiết diện cáp <= 120mm2 | 1 hộp nối (3 pha) | 1377064.5 | 5053840.1 | 0 | #REF! | #REF! | #REF! | #REF!
1147 | 06.05.344 | Thay hộp nối cáp lực 22kV đến 35kV. Hộp nối cáp dầu điện áp 22kV đến 35kV. Hộp nối 35kV. Tiết diện cáp <= 185mm2 | 1 hộp nối (3 pha) | 1377064.5 | 5570244.9 | 0 | #REF! | #REF! | #REF! | #REF!
1148 | 06.05.345 | Thay hộp nối cáp lực 22kV đến 35kV. Hộp nối cáp dầu điện áp 22kV đến 35kV. Hộp nối 35kV. Tiết diện cáp <= 240mm2 | 1 hộp nối (3 pha) | 1649434.5 | 6086649.7 | 0 | #REF! | #REF! | #REF! | #REF!
1149 | 06.05.346 | Thay hộp nối cáp lực 22kV đến 35kV. Hộp nối cáp dầu điện áp 22kV đến 35kV. Hộp nối 35kV. Tiết diện cáp <= 300mm2 | 1 hộp nối (3 pha) | 1649434.5 | 6681774.8 | 0 | #REF! | #REF! | #REF! | #REF!
1150 | 06.05.347 | Thay hộp nối cáp lực 22kV đến 35kV. Hộp nối cáp dầu điện áp 22kV đến 35kV. Hộp nối 35kV. Tiết diện cáp <= 400mm2 | 1 hộp nối (3 pha) | 1933333.5 | 8016870.3 | 0 | #REF! | #REF! | #REF! | #REF!
1151 | 06.05.411 | Thay hộp nối cáp lực 66kV đến 110kV. Hộp nối cáp khô điện áp 66kV đến 110kV. Hộp nối 66kV. Tiết diện cáp <= 35mm2 | 1 hộp nối | 79695 | 1879839.6 | 0 | #REF! | #REF! | #REF! | #REF!
1152 | 06.05.412 | Thay hộp nối cáp lực 66kV đến 110kV. Hộp nối cáp khô điện áp 66kV đến 110kV. Hộp nối 66kV. Tiết diện cáp <= 70mm2 | 1 hộp nối | 87570 | 2068768.2 | 0 | #REF! | #REF! | #REF! | #REF!
1153 | 06.05.413 | Thay hộp nối cáp lực 66kV đến 110kV. Hộp nối cáp khô điện áp 66kV đến 110kV. Hộp nối 66kV. Tiết diện cáp <= 120mm2 | 1 hộp nối | 96075 | 2273440.8 | 0 | #REF! | #REF! | #REF! | #REF!
1154 | 06.05.414 | Thay hộp nối cáp lực 66kV đến 110kV. Hộp nối cáp khô điện áp 66kV đến 110kV. Hộp nối 66kV. Tiết diện cáp <= 185mm2 | 1 hộp nối | 127575 | 2506452.8 | 0 | #REF! | #REF! | #REF! | #REF!
1155 | 06.05.415 | Thay hộp nối cáp lực 66kV đến 110kV. Hộp nối cáp khô điện áp 66kV đến 110kV. Hộp nối 66kV. Tiết diện cáp <= 240mm2 | 1 hộp nối | 127575 | 2739464.7 | 0 | #REF! | #REF! | #REF! | #REF!
1156 | 06.05.416 | Thay hộp nối cáp lực 66kV đến 110kV. Hộp nối cáp khô điện áp 66kV đến 110kV. Hộp nối 66kV. Tiết diện cáp <= 300mm2 | 1 hộp nối | 127575 | 3007113.6 | 0 | #REF! | #REF! | #REF! | #REF!
1157 | 06.05.417 | Thay hộp nối cáp lực 66kV đến 110kV. Hộp nối cáp khô điện áp 66kV đến 110kV. Hộp nối 66kV. Tiết diện cáp <= 400mm2 | 1 hộp nối | 152775 | 3608536.3 | 0 | #REF! | #REF! | #REF! | #REF!
1158 | 06.05.421 | Thay hộp nối cáp lực 66kV đến 110kV. Hộp nối cáp khô điện áp 66kV đến 110kV. Hộp nối 110kV. Tiết diện cáp <= 35mm2 | 1 hộp nối | 79695 | 2446625.4 | 0 | #REF! | #REF! | #REF! | #REF!
1159 | 06.05.422 | Thay hộp nối cáp lực 66kV đến 110kV. Hộp nối cáp khô điện áp 66kV đến 110kV. Hộp nối 110kV. Tiết diện cáp <= 70mm2 | 1 hộp nối | 87570 | 2689083.7 | 0 | #REF! | #REF! | #REF! | #REF!
1160 | 06.05.423 | Thay hộp nối cáp lực 66kV đến 110kV. Hộp nối cáp khô điện áp 66kV đến 110kV. Hộp nối 110kV. Tiết diện cáp <= 120mm2 | 1 hộp nối | 96075 | 2959881.4 | 0 | #REF! | #REF! | #REF! | #REF!
1161 | 06.05.424 | Thay hộp nối cáp lực 66kV đến 110kV. Hộp nối cáp khô điện áp 66kV đến 110kV. Hộp nối 110kV. Tiết diện cáp <= 185mm2 | 1 hộp nối | 127575 | 3259018.4 | 0 | #REF! | #REF! | #REF! | #REF!
1162 | 06.05.425 | Thay hộp nối cáp lực 66kV đến 110kV. Hộp nối cáp khô điện áp 66kV đến 110kV. Hộp nối 110kV. Tiết diện cáp <= 240mm2 | 1 hộp nối | 127575 | 3561304.1 | 0 | #REF! | #REF! | #REF! | #REF!
1163 | 06.05.426 | Thay hộp nối cáp lực 66kV đến 110kV. Hộp nối cáp khô điện áp 66kV đến 110kV. Hộp nối 110kV. Tiết diện cáp <= 300mm2 | 1 hộp nối | 127575 | 3904524.4 | 0 | #REF! | #REF! | #REF! | #REF!
1164 | 06.05.427 | Thay hộp nối cáp lực 66kV đến 110kV. Hộp nối cáp khô điện áp 66kV đến 110kV. Hộp nối 110kV. Tiết diện cáp <= 400mm2 | 1 hộp nối | 152775 | 4688578.1 | 0 | #REF! | #REF! | #REF! | #REF!
1165 | 06.05.431 | Thay hộp nối cáp lực 66kV đến 110kV. Hộp nối cáp dầu điện áp 66kV đến 110kV. Hộp nối 66kV. Tiết diện cáp <= 35mm2 | 1 hộp nối | 2574096 | 4524840 | 0 | #REF! | #REF! | #REF! | #REF!
1166 | 06.05.432 | Thay hộp nối cáp lực 66kV đến 110kV. Hộp nối cáp dầu điện áp 66kV đến 110kV. Hộp nối 66kV. Tiết diện cáp <= 70mm2 | 1 hộp nối | 2574096 | 4915292.4 | 0 | #REF! | #REF! | #REF! | #REF!
1167 | 06.05.433 | Thay hộp nối cáp lực 66kV đến 110kV. Hộp nối cáp dầu điện áp 66kV đến 110kV. Hộp nối 66kV. Tiết diện cáp <= 120mm2 | 1 hộp nối | 3078568.5 | 5472631.8 | 0 | #REF! | #REF! | #REF! | #REF!
1168 | 06.05.434 | Thay hộp nối cáp lực 66kV đến 110kV. Hộp nối cáp dầu điện áp 66kV đến 110kV. Hộp nối 66kV. Tiết diện cáp <= 185mm2 | 1 hộp nối | 3078568.5 | 6033120 | 0 | #REF! | #REF! | #REF! | #REF!
1169 | 06.05.435 | Thay hộp nối cáp lực 66kV đến 110kV. Hộp nối cáp dầu điện áp 66kV đến 110kV. Hộp nối 66kV. Tiết diện cáp <= 240mm2 | 1 hộp nối | 3694472.3 | 6596757 | 0 | #REF! | #REF! | #REF! | #REF!
1170 | 06.05.436 | Thay hộp nối cáp lực 66kV đến 110kV. Hộp nối cáp dầu điện áp 66kV đến 110kV. Hộp nối 66kV. Tiết diện cáp <= 300mm2 | 1 hộp nối | 3694472.3 | 7242263 | 0 | #REF! | #REF! | #REF! | #REF!
1171 | 06.05.437 | Thay hộp nối cáp lực 66kV đến 110kV. Hộp nối cáp dầu điện áp 66kV đến 110kV. Hộp nối 66kV. Tiết diện cáp <= 400mm2 | 1 hộp nối | 4337403 | 8788328.7 | 0 | #REF! | #REF! | #REF! | #REF!
1172 | 06.05.441 | Thay hộp nối cáp lực 66kV đến 110kV. Hộp nối cáp dầu điện áp 66kV đến 110kV. Hộp nối 110kV. Tiết diện cáp <= 35mm2 | 1 hộp nối | 2574096 | 5431697.3 | 0 | #REF! | #REF! | #REF! | #REF!
1173 | 06.05.442 | Thay hộp nối cáp lực 66kV đến 110kV. Hộp nối cáp dầu điện áp 66kV đến 110kV. Hộp nối 110kV. Tiết diện cáp <= 70mm2 | 1 hộp nối | 2574096 | 5894572.3 | 0 | #REF! | #REF! | #REF! | #REF!
1174 | 06.05.443 | Thay hộp nối cáp lực 66kV đến 110kV. Hộp nối cáp dầu điện áp 66kV đến 110kV. Hộp nối 110kV. Tiết diện cáp <= 120mm2 | 1 hộp nối | 3078568.5 | 6571566.5 | 0 | #REF! | #REF! | #REF! | #REF!
1175 | 06.05.444 | Thay hộp nối cáp lực 66kV đến 110kV. Hộp nối cáp dầu điện áp 66kV đến 110kV. Hộp nối 110kV. Tiết diện cáp <= 185mm2 | 1 hộp nối | 3078568.5 | 7242263 | 0 | #REF! | #REF! | #REF! | #REF!
1176 | 06.05.445 | Thay hộp nối cáp lực 66kV đến 110kV. Hộp nối cáp dầu điện áp 66kV đến 110kV. Hộp nối 110kV. Tiết diện cáp <= 240mm2 | 1 hộp nối | 3694472.3 | 7912959.5 | 0 | #REF! | #REF! | #REF! | #REF!
1177 | 06.05.446 | Thay hộp nối cáp lực 66kV đến 110kV. Hộp nối cáp dầu điện áp 66kV đến 110kV. Hộp nối 110kV. Tiết diện cáp <= 300mm2 | 1 hộp nối | 3694472.3 | 8684418 | 0 | #REF! | #REF! | #REF! | #REF!
1178 | 06.05.447 | Thay hộp nối cáp lực 66kV đến 110kV. Hộp nối cáp dầu điện áp 66kV đến 110kV. Hộp nối 110kV. Tiết diện cáp <= 400mm2 | 1 hộp nối | 4337403 | 10419412.3 | 0 | #REF! | #REF! | #REF! | #REF!
1179 | 06.06.001 | Thay hộp nối cáp quang ở độ cao <= 10m. Số sợi cáp quang trong hộp <= 12 sợi | 1 hộp | 293970 | 1709803.8 | 617975 | #REF! | #REF! | #REF! | #REF!
1180 | 06.06.002 | Thay hộp nối cáp quang ở độ cao <= 10m. Số sợi cáp quang trong hộp <= 16 sợi | 1 hộp | 293970 | 1968006.3 | 721750.3 | #REF! | #REF! | #REF! | #REF!
1181 | 06.06.003 | Thay hộp nối cáp quang ở độ cao <= 10m. Số sợi cáp quang trong hộp <= 20 sợi | 1 hộp | 293970 | 2053024.1 | 825525.6 | #REF! | #REF! | #REF! | #REF!
1182 | 06.06.004 | Thay hộp nối cáp quang ở độ cao <= 10m. Số sợi cáp quang trong hộp <= 24 sợi | 1 hộp | 293970 | 2138042 | 825525.6 | #REF! | #REF! | #REF! | #REF!
1183 | 06.06.005 | Thay hộp nối cáp quang ở độ cao <= 10m. Số sợi cáp quang trong hộp <= 48 sợi | 1 hộp | 293970 | 2673339.7 | 929300.9 | #REF! | #REF! | #REF! | #REF!
1184 | 06.06.006 | Thay hộp nối cáp quang ở độ cao <= 10m. Số sợi cáp quang trong hộp > 48 sợi | 1 hộp | 293970 | 4011583.9 | 1033076.2 | #REF! | #REF! | #REF! | #REF!
1185 | 06.07.101 | Thay đầu cáp kiểm tra. Số ruột cáp <= 6 | 1 đầu cáp | 6184.5 | 63677.9 | 0 | #REF! | #REF! | #REF! | #REF!
1186 | 06.07.102 | Thay đầu cáp kiểm tra. Số ruột cáp <= 14 | 1 đầu cáp | 7665 | 124461.4 | 0 | #REF! | #REF! | #REF! | #REF!
1187 | 06.07.103 | Thay đầu cáp kiểm tra. Số ruột cáp <= 19 | 1 đầu cáp | 8284.5 | 188139.3 | 0 | #REF! | #REF! | #REF! | #REF!
1188 | 06.07.104 | Thay đầu cáp kiểm tra. Số ruột cáp <= 27 | 1 đầu cáp | 10080 | 248922.7 | 0 | #REF! | #REF! | #REF! | #REF!
1189 | 06.07.105 | Thay đầu cáp kiểm tra. Số ruột cáp <= 36 | 1 đầu cáp | 12180 | 312600.6 | 0 | #REF! | #REF! | #REF! | #REF!
1190 | 06.07.201 | Thay hộp nối cáp kiểm tra. Số ruột cáp <= 3 | 1 hộp | 3213 | 49205.7 | 0 | #REF! | #REF! | #REF! | #REF!
1191 | 06.07.202 | Thay hộp nối cáp kiểm tra. Số ruột cáp <= 6 | 1 hộp | 6426 | 95516.9 | 0 | #REF! | #REF! | #REF! | #REF!
1192 | 06.07.203 | Thay hộp nối cáp kiểm tra. Số ruột cáp <= 14 | 1 hộp | 31059 | 191033.7 | 0 | #REF! | #REF! | #REF! | #REF!
1193 | 06.07.204 | Thay hộp nối cáp kiểm tra. Số ruột cáp <= 19 | 1 hộp | 31150.8 | 283656.1 | 0 | #REF! | #REF! | #REF! | #REF!
1194 | 06.07.205 | Thay hộp nối cáp kiểm tra. Số ruột cáp <= 27 | 1 hộp | 31273.2 | 379173 | 0 | #REF! | #REF! | #REF! | #REF!
1195 | 06.07.206 | Thay hộp nối cáp kiểm tra. Số ruột cáp <= 36 | 1 hộp | 31426.2 | 474689.8 | 0 | #REF! | #REF! | #REF! | #REF!
1196 | 06.07.301 | Nối lại cáp kiểm tra. Số ruột <= 6 | 1 đầu cáp | 6184.5 | 125917.3 | 0 | #REF! | #REF! | #REF! | #REF!
1197 | 06.07.302 | Nối lại cáp kiểm tra. Số ruột <= 14 | 1 đầu cáp | 7665 | 251834.6 | 0 | #REF! | #REF! | #REF! | #REF!
1198 | 06.07.303 | Nối lại cáp kiểm tra. Số ruột <= 19 | 1 đầu cáp | 50809.5 | 377751.9 | 0 | #REF! | #REF! | #REF! | #REF!
1199 | 06.07.304 | Nối lại cáp kiểm tra. Số ruột <= 27 | 1 đầu cáp | 10080 | 503669.2 | 0 | #REF! | #REF! | #REF! | #REF!
1200 | 06.07.305 | Nối lại cáp kiểm tra. Số ruột <= 36 | 1 đầu cáp | 12180 | 629586.5 | 0 | #REF! | #REF! | #REF! | #REF!
1201 | 06.08.101 | Thay cáp ngầm bằng thủ công. Trọng lượng cáp <= 1 kg/m | 100m | 23500 | 677301.3 | 0 | #REF! | #REF! | #REF! | #REF!
1202 | 06.08.102 | Thay cáp ngầm bằng thủ công. Trọng lượng cáp <= 2 kg/m | 100m | 23500 | 787290.4 | 0 | #REF! | #REF! | #REF! | #REF!
1203 | 06.08.103 | Thay cáp ngầm bằng thủ công. Trọng lượng cáp <= 3 kg/m | 100m | 23500 | 1044896.5 | 0 | #REF! | #REF! | #REF! | #REF!
1204 | 06.08.104 | Thay cáp ngầm bằng thủ công. Trọng lượng cáp <= 4,5 kg/m | 100m | 27600 | 1360391.5 | 0 | #REF! | #REF! | #REF! | #REF!
1205 | 06.08.105 | Thay cáp ngầm bằng thủ công. Trọng lượng cáp <= 6 kg/m | 100m | 27600 | 1725092.2 | 0 | #REF! | #REF! | #REF! | #REF!
1206 | 06.08.106 | Thay cáp ngầm bằng thủ công. Trọng lượng cáp <= 7,5 kg/m | 100m | 31700 | 2196887.6 | 0 | #REF! | #REF! | #REF! | #REF!
1207 | 06.08.107 | Thay cáp ngầm bằng thủ công. Trọng lượng cáp <= 9 kg/m | 100m | 31700 | 2761305.3 | 0 | #REF! | #REF! | #REF! | #REF!
1208 | 06.08.108 | Thay cáp ngầm bằng thủ công. Trọng lượng cáp <= 10,5 kg/m | 100m | 35000 | 3626745.9 | 0 | #REF! | #REF! | #REF! | #REF!
1209 | 06.08.109 | Thay cáp ngầm bằng thủ công. Trọng lượng cáp <= 12 kg/m | 100m | 35000 | 4524025.4 | 0 | #REF! | #REF! | #REF! | #REF!
1210 | 06.08.110 | Thay cáp ngầm bằng thủ công. Trọng lượng cáp <= 15 kg/m | 100m | 41600 | 5071076.4 | 0 | #REF! | #REF! | #REF! | #REF!
1211 | 06.08.111 | Thay cáp ngầm bằng thủ công. Trọng lượng cáp <= 18 kg/m | 100m | 42400 | 6587768.2 | 0 | #REF! | #REF! | #REF! | #REF!
1212 | 06.08.112 | Thay cáp ngầm bằng thủ công. Trọng lượng cáp <= 21 kg/m | 100m | 42400 | 8781761.3 | 0 | #REF! | #REF! | #REF! | #REF!
1213 | 06.08.113 | Thay cáp ngầm bằng thủ công. Trọng lượng cáp <= 24 kg/m | 100m | 49000 | 11710944.7 | 0 | #REF! | #REF! | #REF! | #REF!
1214 | 06.08.114 | Thay cáp ngầm bằng thủ công. Trọng lượng cáp <= 28 kg/m | 100m | 52800 | 15219018.1 | 0 | #REF! | #REF! | #REF! | #REF!
1215 | 06.08.115 | Thay cáp ngầm bằng thủ công. Trọng lượng cáp <= 32 kg/m | 100m | 55800 | 19783565.8 | 0 | #REF! | #REF! | #REF! | #REF!
1216 | 06.08.201 | Thay cáp trên giá đỡ đặt ở tường, trong hầm cáp. Trọng lượng cáp <= 1 kg/m | 100m | 143500 | 943590.7 | 0 | #REF! | #REF! | #REF! | #REF!
1217 | 06.08.202 | Thay cáp trên giá đỡ đặt ở tường, trong hầm cáp. Trọng lượng cáp <= 2 kg/m | 100m | 143500 | 1044896.5 | 0 | #REF! | #REF! | #REF! | #REF!
1218 | 06.08.203 | Thay cáp trên giá đỡ đặt ở tường, trong hầm cáp. Trọng lượng cáp <= 3 kg/m | 100m | 143500 | 1360391.5 | 0 | #REF! | #REF! | #REF! | #REF!
1219 | 06.08.204 | Thay cáp trên giá đỡ đặt ở tường, trong hầm cáp. Trọng lượng cáp <= 4,5 kg/m | 100m | 147600 | 1780086.8 | 0 | #REF! | #REF! | #REF! | #REF!
1220 | 06.08.205 | Thay cáp trên giá đỡ đặt ở tường, trong hầm cáp. Trọng lượng cáp <= 6 kg/m | 100m | 177600 | 2089792.9 | 0 | #REF! | #REF! | #REF! | #REF!
1221 | 06.08.206 | Thay cáp trên giá đỡ đặt ở tường, trong hầm cáp. Trọng lượng cáp <= 7,5 kg/m | 100m | 181700 | 2616582.8 | 0 | #REF! | #REF! | #REF! | #REF!
1222 | 06.08.207 | Thay cáp trên giá đỡ đặt ở tường, trong hầm cáp. Trọng lượng cáp <= 9 kg/m | 100m | 181700 | 3244678.5 | 0 | #REF! | #REF! | #REF! | #REF!
1223 | 06.08.208 | Thay cáp trên giá đỡ đặt ở tường, trong hầm cáp. Trọng lượng cáp <= 10,5 kg/m | 100m | 185000 | 3924874.2 | 0 | #REF! | #REF! | #REF! | #REF!
1224 | 06.08.209 | Thay cáp trên giá đỡ đặt ở tường, trong hầm cáp. Trọng lượng cáp <= 12 kg/m | 100m | 185000 | 4550075.4 | 0 | #REF! | #REF! | #REF! | #REF!
1225 | 06.08.210 | Thay cáp trên giá đỡ đặt ở tường, trong hầm cáp. Trọng lượng cáp <= 15 kg/m | 100m | 191600 | 5791794.5 | 0 | #REF! | #REF! | #REF! | #REF!
1226 | 06.08.211 | Thay cáp trên giá đỡ đặt ở tường, trong hầm cáp. Trọng lượng cáp <= 18 kg/m | 100m | 222400 | 7320064.1 | 0 | #REF! | #REF! | #REF! | #REF!
1227 | 06.08.212 | Thay cáp trên giá đỡ đặt ở tường, trong hầm cáp. Trọng lượng cáp <= 21 kg/m | 100m | 222400 | 9725352 | 0 | #REF! | #REF! | #REF! | #REF!
1228 | 06.08.213 | Thay cáp trên giá đỡ đặt ở tường, trong hầm cáp. Trọng lượng cáp <= 24 kg/m | 100m | 229000 | 12920824.8 | 0 | #REF! | #REF! | #REF! | #REF!
1229 | 06.08.214 | Thay cáp trên giá đỡ đặt ở tường, trong hầm cáp. Trọng lượng cáp <= 28 kg/m | 100m | 232800 | 16796493.4 | 0 | #REF! | #REF! | #REF! | #REF!
1230 | 06.08.215 | Thay cáp trên giá đỡ đặt ở tường, trong hầm cáp. Trọng lượng cáp <= 32 kg/m | 100m | 235800 | 20999234.8 | 0 | #REF! | #REF! | #REF! | #REF!
1231 | 06.08.301 | Thay cáp treo trên dây thép. Trọng lượng cáp <= 1kg/m | 100m | 3068500 | 1415386.1 | 0 | #REF! | #REF! | #REF! | #REF!
1232 | 06.08.302 | Thay cáp treo trên dây thép. Trọng lượng cáp <= 2kg/m | 100m | 3068500 | 1571686.4 | 0 | #REF! | #REF! | #REF! | #REF!
1233 | 06.08.303 | Thay cáp treo trên dây thép. Trọng lượng cáp <= 3kg/m | 100m | 3068500 | 1988487.2 | 0 | #REF! | #REF! | #REF! | #REF!
1234 | 06.08.304 | Thay cáp treo trên dây thép. Trọng lượng cáp <= 4,5kg/m | 100m | 3072600 | 2665788.5 | 0 | #REF! | #REF! | #REF! | #REF!
1235 | 06.08.305 | Thay cáp treo trên dây thép. Trọng lượng cáp <= 6kg/m | 100m | 3073400 | 3345984.2 | 0 | #REF! | #REF! | #REF! | #REF!
1236 | 06.08.306 | Thay cáp treo trên dây thép. Trọng lượng cáp <= 7,5kg/m | 100m | 3082700 | 4240369.3 | 0 | #REF! | #REF! | #REF! | #REF!
1237 | 06.08.307 | Thay cáp treo trên dây thép. Trọng lượng cáp <= 9kg/m | 100m | 3082700 | 6272273.2 | 0 | #REF! | #REF! | #REF! | #REF!
1238 | 06.08.308 | Thay cáp treo trên dây thép. Trọng lượng cáp <= 10,5kg/m | 100m | 3088300 | 7415580.9 | 0 | #REF! | #REF! | #REF! | #REF!
1239 | 06.08.309 | Thay cáp treo trên dây thép. Trọng lượng cáp <= 12kg/m | 100m | 3088300 | 8364960.5 | 0 | #REF! | #REF! | #REF! | #REF!
1240 | 06.08.401 | Thay cáp trong ống bảo vệ bằng thủ công. Trọng lượng cáp <= 1kg/m | 100m | 188500 | 1099891 | 0 | #REF! | #REF! | #REF! | #REF!
1241 | 06.08.402 | Thay cáp trong ống bảo vệ bằng thủ công. Trọng lượng cáp <= 2kg/m | 100m | 188500 | 1253296.9 | 0 | #REF! | #REF! | #REF! | #REF!
1242 | 06.08.403 | Thay cáp trong ống bảo vệ bằng thủ công. Trọng lượng cáp <= 3kg/m | 100m | 188500 | 1571686.4 | 0 | #REF! | #REF! | #REF! | #REF!
1243 | 06.08.404 | Thay cáp trong ống bảo vệ bằng thủ công. Trọng lượng cáp <= 4,5kg/m | 100m | 192600 | 2089792.9 | 0 | #REF! | #REF! | #REF! | #REF!
1244 | 06.08.405 | Thay cáp trong ống bảo vệ bằng thủ công. Trọng lượng cáp <= 6kg/m | 100m | 192600 | 2665788.5 | 0 | #REF! | #REF! | #REF! | #REF!
1245 | 06.08.406 | Thay cáp trong ống bảo vệ bằng thủ công. Trọng lượng cáp <= 7,5kg/m | 100m | 196700 | 3453078.9 | 0 | #REF! | #REF! | #REF! | #REF!
1246 | 06.08.407 | Thay cáp trong ống bảo vệ bằng thủ công. Trọng lượng cáp <= 9kg/m | 100m | 196700 | 4234580.4 | 0 | #REF! | #REF! | #REF! | #REF!
1247 | 06.08.408 | Thay cáp trong ống bảo vệ bằng thủ công. Trọng lượng cáp <= 10,5kg/m | 100m | 200000 | 5126071 | 0 | #REF! | #REF! | #REF! | #REF!
1248 | 06.08.409 | Thay cáp trong ống bảo vệ bằng thủ công. Trọng lượng cáp <= 12kg/m | 100m | 200000 | 5962567 | 0 | #REF! | #REF! | #REF! | #REF!
1249 | 06.08.410 | Thay cáp trong ống bảo vệ bằng thủ công. Trọng lượng cáp <= 15kg/m | 100m | 206600 | 7635559.1 | 0 | #REF! | #REF! | #REF! | #REF!
1250 | 06.08.411 | Thay cáp trong ống bảo vệ bằng thủ công. Trọng lượng cáp <= 18kg/m | 100m | 207400 | 10666048.3 | 0 | #REF! | #REF! | #REF! | #REF!
1251 | 06.08.412 | Thay cáp trong ống bảo vệ bằng thủ công. Trọng lượng cáp <= 21kg/m | 100m | 207400 | 13175536.4 | 0 | #REF! | #REF! | #REF! | #REF!
1252 | 06.08.413 | Thay cáp trong ống bảo vệ bằng thủ công. Trọng lượng cáp <= 24kg/m | 100m | 214000 | 16269703.5 | 0 | #REF! | #REF! | #REF! | #REF!
1253 | 06.08.414 | Thay cáp trong ống bảo vệ bằng thủ công. Trọng lượng cáp <= 28kg/m | 100m | 217800 | 20032488.5 | 0 | #REF! | #REF! | #REF! | #REF!
1254 | 06.08.415 | Thay cáp trong ống bảo vệ bằng thủ công. Trọng lượng cáp <= 32kg/m | 100m | 220800 | 24006568.3 | 0 | #REF! | #REF! | #REF! | #REF!
1255 | 06.09.001 | Ép đầu cốt. Tiết diện cáp <= 25mm2 | 10 đầu cốt | 0 | 50381 | 23253.5 | #REF! | #REF! | #REF! | #REF!
1256 | 06.09.002 | Ép đầu cốt. Tiết diện cáp <= 50mm2 | 10 đầu cốt | 0 | 91315.5 | 23253.5 | #REF! | #REF! | #REF! | #REF!
1257 | 06.09.003 | Ép đầu cốt. Tiết diện cáp <= 70mm2 | 10 đầu cốt | 0 | 141696.5 | 27904.2 | #REF! | #REF! | #REF! | #REF!
1258 | 06.09.004 | Ép đầu cốt. Tiết diện cáp <= 95mm2 | 10 đầu cốt | 0 | 179482.2 | 27904.2 | #REF! | #REF! | #REF! | #REF!
1259 | 06.09.005 | Ép đầu cốt. Tiết diện cáp <= 120mm2 | 10 đầu cốt | 0 | 233011.9 | 32555 | #REF! | #REF! | #REF! | #REF!
1260 | 06.09.006 | Ép đầu cốt. Tiết diện cáp <= 150mm2 | 10 đầu cốt | 0 | 283392.9 | 37205.7 | #REF! | #REF! | #REF! | #REF!
1261 | 06.09.007 | Ép đầu cốt. Tiết diện cáp <= 185mm2 | 10 đầu cốt | 0 | 340071.5 | 41856.4 | #REF! | #REF! | #REF! | #REF!
1262 | 06.09.008 | Ép đầu cốt. Tiết diện cáp <= 240mm2 | 10 đầu cốt | 0 | 425089.4 | 46507.1 | #REF! | #REF! | #REF! | #REF!
1263 | 06.09.009 | Ép đầu cốt. Tiết diện cáp <= 300mm2 | 10 đầu cốt | 0 | 506958.4 | 65109.9 | #REF! | #REF! | #REF! | #REF!
1264 | 06.09.0010 | Ép đầu cốt. Tiết diện cáp <= 400mm2 | 10 đầu cốt | 0 | 673845.3 | 83712.7 | #REF! | #REF! | #REF! | #REF!
1265 | 07.01.101 | Thay máy biến áp 3 pha công suất 25kVA đến 2000kVA, điện áp từ 6kV đến 15/0,4kV ở bệ dưới mặt đất. Công suất <= 50 KVA | 1 máy | 184744.9 | 1198302.3 | 448727.8 | #REF! | #REF! | #REF! | #REF!
1266 | 07.01.102 | Thay máy biến áp 3 pha công suất 25kVA đến 2000kVA, điện áp từ 6kV đến 15/0,4kV ở bệ dưới mặt đất. Công suất <= 100 KVA | 1 máy | 274744.9 | 1464591.7 | 448727.8 | #REF! | #REF! | #REF! | #REF!
1267 | 07.01.103 | Thay máy biến áp 3 pha công suất 25kVA đến 2000kVA, điện áp từ 6kV đến 15/0,4kV ở bệ dưới mặt đất. Công suất <= 160 KVA | 1 máy | 364744.9 | 1730881.1 | 448727.8 | #REF! | #REF! | #REF! | #REF!
1268 | 07.01.104 | Thay máy biến áp 3 pha công suất 25kVA đến 2000kVA, điện áp từ 6kV đến 15/0,4kV ở bệ dưới mặt đất. Công suất <= 200 KVA | 1 máy | 412908.2 | 1771403.4 | 448727.8 | #REF! | #REF! | #REF! | #REF!
1269 | 07.01.105 | Thay máy biến áp 3 pha công suất 25kVA đến 2000kVA, điện áp từ 6kV đến 15/0,4kV ở bệ dưới mặt đất. Công suất <= 250 KVA | 1 máy | 457908.2 | 1875603.6 | 448727.8 | #REF! | #REF! | #REF! | #REF!
1270 | 07.01.106 | Thay máy biến áp 3 pha công suất 25kVA đến 2000kVA, điện áp từ 6kV đến 15/0,4kV ở bệ dưới mặt đất. Công suất <= 320 KVA | 1 máy | 502908.2 | 2023220.6 | 569539.1 | #REF! | #REF! | #REF! | #REF!
1271 | 07.01.107 | Thay máy biến áp 3 pha công suất 25kVA đến 2000kVA, điện áp từ 6kV đến 15/0,4kV ở bệ dưới mặt đất. Công suất <= 500 KVA | 1 máy | 547908.2 | 2301087.8 | 569539.1 | #REF! | #REF! | #REF! | #REF!
1272 | 07.01.108 | Thay máy biến áp 3 pha công suất 25kVA đến 2000kVA, điện áp từ 6kV đến 15/0,4kV ở bệ dưới mặt đất. Công suất <= 630 KVA | 1 máy | 596071.4 | 2376343.5 | 621315.4 | #REF! | #REF! | #REF! | #REF!
1273 | 07.01.109 | Thay máy biến áp 3 pha công suất 25kVA đến 2000kVA, điện áp từ 6kV đến 15/0,4kV ở bệ dưới mặt đất. Công suất <= 800 KVA | 1 máy | 641071.4 | 2636844 | 621315.4 | #REF! | #REF! | #REF! | #REF!
1274 | 07.01.110 | Thay máy biến áp 3 pha công suất 25kVA đến 2000kVA, điện áp từ 6kV đến 15/0,4kV ở bệ dưới mặt đất. Công suất <= 1000 KVA | 1 máy | 735816.3 | 2836561 | 673091.6 | #REF! | #REF! | #REF! | #REF!
1275 | 07.01.111 | Thay máy biến áp 3 pha công suất 25kVA đến 2000kVA, điện áp từ 6kV đến 15/0,4kV ở bệ dưới mặt đất. Công suất <= 1600 KVA | 1 máy | 780816.3 | 3435712.2 | 673091.6 | #REF! | #REF! | #REF! | #REF!
1276 | 07.01.112 | Thay máy biến áp 3 pha công suất 25kVA đến 2000kVA, điện áp từ 6kV đến 15/0,4kV ở bệ dưới mặt đất. Công suất <= 2000 KVA | 1 máy | 825816.3 | 3835146.3 | 673091.6 | #REF! | #REF! | #REF! | #REF!
1277 | 07.01.201 | Thay máy biến áp 3 pha công suất 25kVA đến 2000kVA, điện áp từ 22kV đến 35/0,4kV ở bệ dưới mặt đất. Công suất <= <= 50 KVA | 1 máy | 229744.9 | 1331447 | 448727.8 | #REF! | #REF! | #REF! | #REF!
1278 | 07.01.202 | Thay máy biến áp 3 pha công suất 25kVA đến 2000kVA, điện áp từ 22kV đến 35/0,4kV ở bệ dưới mặt đất. Công suất <= <= 100 KVA | 1 máy | 364744.9 | 1664308.8 | 448727.8 | #REF! | #REF! | #REF! | #REF!
1279 | 07.01.203 | Thay máy biến áp 3 pha công suất 25kVA đến 2000kVA, điện áp từ 22kV đến 35/0,4kV ở bệ dưới mặt đất. Công suất <= <= 160 KVA | 1 máy | 454744.9 | 1820609.1 | 448727.8 | #REF! | #REF! | #REF! | #REF!
1280 | 07.01.204 | Thay máy biến áp 3 pha công suất 25kVA đến 2000kVA, điện áp từ 22kV đến 35/0,4kV ở bệ dưới mặt đất. Công suất <= <= 200 KVA | 1 máy | 547908.2 | 1968226 | 448727.8 | #REF! | #REF! | #REF! | #REF!
1281 | 07.01.205 | Thay máy biến áp 3 pha công suất 25kVA đến 2000kVA, điện áp từ 22kV đến 35/0,4kV ở bệ dưới mặt đất. Công suất <= <= 250 KVA | 1 máy | 592908.2 | 2167943.1 | 448727.8 | #REF! | #REF! | #REF! | #REF!
1282 | 07.01.206 | Thay máy biến áp 3 pha công suất 25kVA đến 2000kVA, điện áp từ 22kV đến 35/0,4kV ở bệ dưới mặt đất. Công suất <= <= 320 KVA | 1 máy | 637908.2 | 2211359.8 | 569539.1 | #REF! | #REF! | #REF! | #REF!
1283 | 07.01.207 | Thay máy biến áp 3 pha công suất 25kVA đến 2000kVA, điện áp từ 22kV đến 35/0,4kV ở bệ dưới mặt đất. Công suất <= <= 500 KVA | 1 máy | 682908.2 | 2500804.8 | 569539.1 | #REF! | #REF! | #REF! | #REF!
1284 | 07.01.208 | Thay máy biến áp 3 pha công suất 25kVA đến 2000kVA, điện áp từ 22kV đến 35/0,4kV ở bệ dưới mặt đất. Công suất <= <= 630 KVA | 1 máy | 731071.4 | 2714994.1 | 621315.4 | #REF! | #REF! | #REF! | #REF!
1285 | 07.01.209 | Thay máy biến áp 3 pha công suất 25kVA đến 2000kVA, điện áp từ 22kV đến 35/0,4kV ở bệ dưới mặt đất. Công suất <= <= 800 KVA | 1 máy | 776071.4 | 2908922.3 | 673091.6 | #REF! | #REF! | #REF! | #REF!
1286 | 07.01.210 | Thay máy biến áp 3 pha công suất 25kVA đến 2000kVA, điện áp từ 22kV đến 35/0,4kV ở bệ dưới mặt đất. Công suất <= <= 1000 KVA | 1 máy | 825816.3 | 3137583.8 | 673091.6 | #REF! | #REF! | #REF! | #REF!
1287 | 07.01.211 | Thay máy biến áp 3 pha công suất 25kVA đến 2000kVA, điện áp từ 22kV đến 35/0,4kV ở bệ dưới mặt đất. Công suất <= <= 1600 KVA | 1 máy | 870816.3 | 3820674 | 673091.6 | #REF! | #REF! | #REF! | #REF!
1288 | 07.01.212 | Thay máy biến áp 3 pha công suất 25kVA đến 2000kVA, điện áp từ 22kV đến 35/0,4kV ở bệ dưới mặt đất. Công suất <= <= 2000 KVA | 1 máy | 915816.3 | 4277997.1 | 673091.6 | #REF! | #REF! | #REF! | #REF!
1289 | 07.01.311 | Thay máy biến áp phân phối. Loại máy biến áp 3 pha 35 (22) / 0,4kV. Công suất <= 30KVA | 1 máy ( 3 pha) | 994679 | 1275268.1 | 509997 | #REF! | #REF! | #REF! | #REF!
1290 | 07.01.312 | Thay máy biến áp phân phối. Loại máy biến áp 3 pha 35 (22) / 0,4kV. Công suất <= 50KVA | 1 máy ( 3 pha) | 1001169.6 | 1435857.4 | 509997 | #REF! | #REF! | #REF! | #REF!
1291 | 07.01.313 | Thay máy biến áp phân phối. Loại máy biến áp 3 pha 35 (22) / 0,4kV. Công suất <= 100KVA | 1 máy ( 3 pha) | 1010777.1 | 1753887.2 | 509997 | #REF! | #REF! | #REF! | #REF!
1292 | 07.01.314 | Thay máy biến áp phân phối. Loại máy biến áp 3 pha 35 (22) / 0,4kV. Công suất <= 180KVA | 1 máy ( 3 pha) | 1010777.1 | 2056172.9 | 509997 | #REF! | #REF! | #REF! | #REF!
1293 | 07.01.315 | Thay máy biến áp phân phối. Loại máy biến áp 3 pha 35 (22) / 0,4kV. Công suất <= 320KVA | 1 máy ( 3 pha) | 1010777.1 | 2402542 | 647303.9 | #REF! | #REF! | #REF! | #REF!
1294 | 07.01.316 | Thay máy biến áp phân phối. Loại máy biến áp 3 pha 35 (22) / 0,4kV. Công suất <= 560KVA | 1 máy ( 3 pha) | 1010777.1 | 2865417.1 | 647303.9 | #REF! | #REF! | #REF! | #REF!
1295 | 07.01.317 | Thay máy biến áp phân phối. Loại máy biến áp 3 pha 35 (22) / 0,4kV. Công suất >= 750KVA | 1 máy ( 3 pha) | 1010777.1 | 3517220.8 | 764995.5 | #REF! | #REF! | #REF! | #REF!
1296 | 07.01.321 | Thay máy biến áp phân phối. Loại máy biến áp 3 pha 15; (10); (6) / 0,4kV. Công suất <= 30KVA | 1 máy ( 3 pha) | 961669.6 | 1158762.1 | 509997 | #REF! | #REF! | #REF! | #REF!
1297 | 07.01.322 | Thay máy biến áp phân phối. Loại máy biến áp 3 pha 15; (10); (6) / 0,4kV. Công suất <= 50KVA | 1 máy ( 3 pha) | 967974.8 | 1303607.3 | 509997 | #REF! | #REF! | #REF! | #REF!
1298 | 07.01.323 | Thay máy biến áp phân phối. Loại máy biến áp 3 pha 15; (10); (6) / 0,4kV. Công suất <= 100KVA | 1 máy ( 3 pha) | 977307.8 | 1593297.9 | 509997 | #REF! | #REF! | #REF! | #REF!
1299 | 07.01.324 | Thay máy biến áp phân phối. Loại máy biến áp 3 pha 15; (10); (6) / 0,4kV. Công suất <= 180KVA | 1 máy ( 3 pha) | 977307.8 | 1882988.4 | 509997 | #REF! | #REF! | #REF! | #REF!
1300 | 07.01.325 | Thay máy biến áp phân phối. Loại máy biến áp 3 pha 15; (10); (6) / 0,4kV. Công suất <= 320KVA | 1 máy ( 3 pha) | 977307.8 | 2201018.2 | 509997 | #REF! | #REF! | #REF! | #REF!
1301 | 07.01.326 | Thay máy biến áp phân phối. Loại máy biến áp 3 pha 15; (10); (6) / 0,4kV. Công suất <= 560KVA | 1 máy ( 3 pha) | 977307.8 | 2607214.7 | 647303.9 | #REF! | #REF! | #REF! | #REF!
1302 | 07.01.327 | Thay máy biến áp phân phối. Loại máy biến áp 3 pha 15; (10); (6) / 0,4kV. Công suất >= 750KVA | 1 máy ( 3 pha) | 977307.8 | 3038601.7 | 706149.7 | #REF! | #REF! | #REF! | #REF!
1303 | 07.01.331 | Thay máy biến áp phân phối. Loại máy biến áp 1 pha 15; (10); (6) / 0,4kV. Công suất <= 30KVA | 1 máy ( 3 pha) | 961669.6 | 944643 | 509997 | #REF! | #REF! | #REF! | #REF!
1304 | 07.01.332 | Thay máy biến áp phân phối. Loại máy biến áp 1 pha 15; (10); (6) / 0,4kV. Công suất <= 50KVA | 1 máy ( 3 pha) | 967974.8 | 1086339.5 | 509997 | #REF! | #REF! | #REF! | #REF!
1305 | 07.01.333 | Thay máy biến áp phân phối. Loại máy biến áp 1 pha 15; (10); (6) / 0,4kV. Công suất <= 75KVA | 1 máy ( 3 pha) | 977307.8 | 1448452.6 | 509997 | #REF! | #REF! | #REF! | #REF!
1306 | 07.01.334 | Thay máy biến áp phân phối. Loại máy biến áp 1 pha 15; (10); (6) / 0,4kV. Công suất <= 100KVA | 1 máy ( 3 pha) | 977307.8 | 1539768.1 | 509997 | #REF! | #REF! | #REF! | #REF!
1307 | 07.01.335 | Thay máy biến áp phân phối. Loại máy biến áp 1 pha 15; (10); (6) / 0,4kV. Công suất <= 150KVA | 1 máy ( 3 pha) | 977307.8 | 1678315.7 | 509997 | #REF! | #REF! | #REF! | #REF!
1308 | 07.01.336 | Thay máy biến áp phân phối. Loại máy biến áp 1 pha 15; (10); (6) / 0,4kV. Công suất <= 250KVA | 1 máy ( 3 pha) | 977307.8 | 1882988.4 | 509997 | #REF! | #REF! | #REF! | #REF!
1309 | 07.01.401 | Thay máy biến áp 3 pha điện áp 66kV -110kV. Loại máy biến áp 110/35/22; (15); (10); (6) kV, công suất 63MVA | 1 máy ( 3 pha) | 1852943.4 | 49222197.9 | 2463309.2 | #REF! | #REF! | #REF! | #REF!
1310 | 07.01.402 | Thay máy biến áp 3 pha điện áp 66kV -110kV. Loại máy biến áp 110/35/22; (15); (10); (6) kV, công suất 40MVA | 1 máy ( 3 pha) | 1278371.6 | 38465863 | 2463309.2 | #REF! | #REF! | #REF! | #REF!
1311 | 07.01.403 | Thay máy biến áp 3 pha điện áp 66kV -110kV. Loại máy biến áp 110/35/22; (15); (10); (6) kV, công suất 25MVA (20MVA) | 1 máy ( 3 pha) | 846398.5 | 33090844.3 | 2463309.2 | #REF! | #REF! | #REF! | #REF!
1312 | 07.01.404 | Thay máy biến áp 3 pha điện áp 66kV -110kV. Loại máy biến áp 110/35/22; (15); (10); (6) kV, công suất 16MVA (15MVA) | 1 máy ( 3 pha) | 780173.5 | 27300182.7 | 1819604.1 | #REF! | #REF! | #REF! | #REF!
1313 | 07.01.405 | Thay máy biến áp 3 pha điện áp 66kV -110kV. Loại máy biến áp 110/35/22; (15); (10); (6) kV, công suất < 1MVA | 1 máy ( 3 pha) | 740704.2 | 26059551.6 | 1819604.1 | #REF! | #REF! | #REF! | #REF!
1314 | 07.01.501 | Thay máy biến áp 220KV. Loại máy biến áp (3 pha) 220/110/35; (22); (15); (10); (6) kV. Công suất 250MVA | 1 máy ( 3 pha) | 3180090.9 | 193576243.6 | 6113879.7 | #REF! | #REF! | #REF! | #REF!
1315 | 07.01.502 | Thay máy biến áp 220KV. Loại máy biến áp (3 pha) 220/110/35; (22); (15); (10); (6) kV. Công suất 125MVA | 1 máy ( 3 pha) | 2892655.6 | 158007285.8 | 4017589 | #REF! | #REF! | #REF! | #REF!
1316 | 07.01.503 | Thay máy biến áp 220KV. Loại máy biến áp (3 pha) 220/110/35; (22); (15); (10); (6) kV. Công suất 63MVA | 1 máy ( 3 pha) | 1590027.8 | 82725536.3 | 2463309.2 | #REF! | #REF! | #REF! | #REF!
1317 | 07.01.601 | Thay máy biến áp 500KV. Loại máy biến áp 500/220/35kV (1 pha). Công suất 300MVA | 1 máy ( 1 pha) | 5000380.4 | 290443085.6 | 11798929.1 | #REF! | #REF! | #REF! | #REF!
1318 | 07.01.602 | Thay máy biến áp 500KV. Loại máy biến áp 500/220/35kV (1 pha). Công suất 200MVA | 1 máy ( 1 pha) | 4240706.5 | 252314145.3 | 10210519.9 | #REF! | #REF! | #REF! | #REF!
1319 | 07.01.603 | Thay máy biến áp 500KV. Loại máy biến áp 500/220/35kV (1 pha). Công suất 150MVA | 1 máy ( 1 pha) | 4020206.5 | 223357688.5 | 8491038.1 | #REF! | #REF! | #REF! | #REF!
1320 | 07.01.604 | Thay máy biến áp 500KV. Loại máy biến áp 500/220/35kV (1 pha). Công suất 100MVA | 1 máy ( 1 pha) | 3358205.1 | 160901042.2 | 7066814.4 | #REF! | #REF! | #REF! | #REF!
1321 | 07.01.701 | Thay máy biến áp trung gian 3 pha 3 cuộn dây. Loại máy biến áp 35/22; (15); (10) /6kV. Công suất <= 1000kVA | 1 máy ( 3 pha) | 300137.1 | 6410977.2 | 1021049.6 | #REF! | #REF! | #REF! | #REF!
1322 | 07.01.702 | Thay máy biến áp trung gian 3 pha 3 cuộn dây. Loại máy biến áp 35/22; (15); (10) /6kV. Công suất <= 1800kVA | 1 máy ( 3 pha) | 306962.1 | 7569739.2 | 1154230 | #REF! | #REF! | #REF! | #REF!
1323 | 07.01.703 | Thay máy biến áp trung gian 3 pha 3 cuộn dây. Loại máy biến áp 35/22; (15); (10) /6kV. Công suất <= 3200kVA | 1 máy ( 3 pha) | 566017.1 | 9100060.9 | 1442787.5 | #REF! | #REF! | #REF! | #REF!
1324 | 07.01.704 | Thay máy biến áp trung gian 3 pha 3 cuộn dây. Loại máy biến áp 35/22; (15); (10) /6kV. Công suất <= 5600kVA | 1 máy ( 3 pha) | 579821.6 | 11168829.1 | 1442787.5 | #REF! | #REF! | #REF! | #REF!
1325 | 07.01.705 | Thay máy biến áp trung gian 3 pha 3 cuộn dây. Loại máy biến áp 35/22; (15); (10) /6kV. Công suất <= 7500kVA | 1 máy ( 3 pha) | 579821.6 | 12242573.3 | 1442787.5 | #REF! | #REF! | #REF! | #REF!
1326 | 07.01.811 | Thay kháng điện bê tông. Trọng lượng 1 bộ 1500kg | 1 bộ 3 pha | 44471 | 2370554.6 | 443934.6 | #REF! | #REF! | #REF! | #REF!
1327 | 07.01.812 | Thay kháng điện bê tông. Trọng lượng 1 bộ 3000kg | 1 bộ 3 pha | 69749 | 2807616.5 | 443934.6 | #REF! | #REF! | #REF! | #REF!
1328 | 07.01.813 | Thay kháng điện bê tông. Trọng lượng 1 bộ 4500kg | 1 bộ 3 pha | 76679 | 3120217.1 | 443934.6 | #REF! | #REF! | #REF! | #REF!
1329 | 07.01.814 | Thay kháng điện bê tông. Trọng lượng 1 bộ 7500kg | 1 bộ 3 pha | 111989 | 4020391.1 | 443934.6 | #REF! | #REF! | #REF! | #REF!
1330 | 07.01.821 | Thay kháng điện dầu 500kV - 128 MVAR | 1 bộ kháng 1 pha | 2674690.4 | 165035750.1 | 6907677.4 | #REF! | #REF! | #REF! | #REF!
1331 | 07.01.822 | Thay kháng điện dầu 500kV - 91 MVAR | 1 bộ kháng 1 pha | 2056733.4 | 101942529 | 3719518.6 | #REF! | #REF! | #REF! | #REF!
1332 | 07.01.823 | Thay kháng điện dầu 500kV - 58 MVAR | 1 bộ kháng 1 pha | 2000723.3 | 38496185 | 956447.6 | #REF! | #REF! | #REF! | #REF!
1333 | 07.01.824 | Thay kháng điện dầu 500kV - 50 MVAR | 1 bộ kháng 1 pha | 1800504.1 | 28872138.8 | 398519.9 | #REF! | #REF! | #REF! | #REF!
1334 | 07.01.825 | Thay kháng điện trung tính nối đất | 1 bộ kháng 1 pha | 1262755.7 | 3369139.8 | 318815.9 | #REF! | #REF! | #REF! | #REF!
1335 | 07.01.826 | Thay điện trở trung tính nối đất | 1 bộ kháng 1 pha | 1262755.7 | 3369139.8 | 318815.9 | #REF! | #REF! | #REF! | #REF!
1336 | 07.01.831 | Thay cuộn dập hồ quang 6 - 10 - 15kV, có công suất <= 175 KVA | 1 bộ 1 pha | 36400 | 1496430.7 | 294229.1 | #REF! | #REF! | #REF! | #REF!
1337 | 07.01.832 | Thay cuộn dập hồ quang 6 - 10 - 15kV, có công suất <= 350 KVA | 1 bộ 1 pha | 40000 | 1765614.5 | 294229.1 | #REF! | #REF! | #REF! | #REF!
1338 | 07.01.833 | Thay cuộn dập hồ quang 6 - 10 - 15kV, có công suất <= 700 KVA | 1 bộ 1 pha | 43600 | 2275037.7 | 443934.6 | #REF! | #REF! | #REF! | #REF!
1339 | 07.01.834 | Thay cuộn dập hồ quang 6 - 10 - 15kV, có công suất <= 1400 KVA | 1 bộ 1 pha | 47200 | 2833666.6 | 443934.6 | #REF! | #REF! | #REF! | #REF!
1340 | 07.01.835 | Thay cuộn dập hồ quang 22 - 35kV, có công suất <= 275 KVA | 1 bộ 1 pha | 40000 | 1646942.1 | 294229.1 | #REF! | #REF! | #REF! | #REF!
1341 | 07.01.836 | Thay cuộn dập hồ quang 22 - 35kV, có công suất <= 550 KVA | 1 bộ 1 pha | 43600 | 2605005 | 294229.1 | #REF! | #REF! | #REF! | #REF!
1342 | 07.01.837 | Thay cuộn dập hồ quang 22 - 35kV, có công suất <= 1100 KVA | 1 bộ 1 pha | 47200 | 2674471.8 | 443934.6 | #REF! | #REF! | #REF! | #REF!
1343 | 07.01.838 | Thay cuộn dập hồ quang 22 - 35kV, có công suất <= 2200 KVA | 1 bộ 1 pha | 51100 | 3175211.7 | 443934.6 | #REF! | #REF! | #REF! | #REF!
1344 | 07.02.101 | Sửa chữa máy biến áp 3 pha 25kVA đến 2000kVA, điện áp 6kV - 15/ 0,4kV, công suất 50 KVA | 1 máy | 699766.4 | 4937334.1 | 2835703.8 | #REF! | #REF! | #REF! | #REF!
1345 | 07.02.102 | Sửa chữa máy biến áp 3 pha 25kVA đến 2000kVA, điện áp 6kV - 15/ 0,4kV, công suất 100 KVA | 1 máy | 852682.1 | 5727685.4 | 2835703.8 | #REF! | #REF! | #REF! | #REF!
1346 | 07.02.103 | Sửa chữa máy biến áp 3 pha 25kVA đến 2000kVA, điện áp 6kV - 15/ 0,4kV, công suất 160 KVA | 1 máy | 993852.1 | 6373191.4 | 2835703.8 | #REF! | #REF! | #REF! | #REF!
1347 | 07.02.104 | Sửa chữa máy biến áp 3 pha 25kVA đến 2000kVA, điện áp 6kV - 15/ 0,4kV, công suất 200 KVA | 1 máy | 1172581.8 | 7147798.7 | 2835703.8 | #REF! | #REF! | #REF! | #REF!
1348 | 07.02.105 | Sửa chữa máy biến áp 3 pha 25kVA đến 2000kVA, điện áp 6kV - 15/ 0,4kV, công suất 250 KVA | 1 máy | 1310427.9 | 7805900 | 2835703.8 | #REF! | #REF! | #REF! | #REF!
1349 | 07.02.106 | Sửa chữa máy biến áp 3 pha 25kVA đến 2000kVA, điện áp 6kV - 15/ 0,4kV, công suất 320 KVA | 1 máy | 1451117.4 | 8712757.3 | 2835703.8 | #REF! | #REF! | #REF! | #REF!
1350 | 07.02.107 | Sửa chữa máy biến áp 3 pha 25kVA đến 2000kVA, điện áp 6kV - 15/ 0,4kV, công suất 400 KVA | 1 máy | 1679912.6 | 9358263.3 | 2835703.8 | #REF! | #REF! | #REF! | #REF!
1351 | 07.02.108 | Sửa chữa máy biến áp 3 pha 25kVA đến 2000kVA, điện áp 6kV - 15/ 0,4kV, công suất 500 KVA | 1 máy | 1913773.1 | 10145465.8 | 2835703.8 | #REF! | #REF! | #REF! | #REF!
1352 | 07.02.109 | Sửa chữa máy biến áp 3 pha 25kVA đến 2000kVA, điện áp 6kV - 15/ 0,4kV, công suất 630 KVA | 1 máy | 2183317.3 | 10923221.9 | 2835703.8 | #REF! | #REF! | #REF! | #REF!
1353 | 07.02.110 | Sửa chữa máy biến áp 3 pha 25kVA đến 2000kVA, điện áp 6kV - 15/ 0,4kV, công suất 800 KVA | 1 máy | 2474671.3 | 11710424.4 | 2835703.8 | #REF! | #REF! | #REF! | #REF!
1354 | 07.02.111 | Sửa chữa máy biến áp 3 pha 25kVA đến 2000kVA, điện áp 6kV - 15/ 0,4kV, công suất 1000 KVA | 1 máy | 2753107 | 12629876.9 | 2835703.8 | #REF! | #REF! | #REF! | #REF!
1355 | 07.02.112 | Sửa chữa máy biến áp 3 pha 25kVA đến 2000kVA, điện áp 6kV - 15/ 0,4kV, công suất 1600 KVA | 1 máy | 3064037.2 | 13804383 | 2835703.8 | #REF! | #REF! | #REF! | #REF!
1356 | 07.02.113 | Sửa chữa máy biến áp 3 pha 25kVA đến 2000kVA, điện áp 6kV - 15/ 0,4kV, công suất 2000 KVA | 1 máy | 3333492.4 | 14982038 | 2835703.8 | #REF! | #REF! | #REF! | #REF!
1357 | 07.02.201 | Sửa chữa máy biến áp 3 pha 25kVA đến 2000kVA, điện áp 22kV - 35/ 0,4kV, công suất 50 KVA | 1 máy | 699766.4 | 5711941.3 | 2824662.8 | #REF! | #REF! | #REF! | #REF!
1358 | 07.02.202 | Sửa chữa máy biến áp 3 pha 25kVA đến 2000kVA, điện áp 22kV - 35/ 0,4kV, công suất 100 KVA | 1 máy | 852682.1 | 6385786.7 | 3451752 | #REF! | #REF! | #REF! | #REF!
1359 | 07.02.203 | Sửa chữa máy biến áp 3 pha 25kVA đến 2000kVA, điện áp 22kV - 35/ 0,4kV, công suất 160 KVA | 1 máy | 993852.1 | 7289495.2 | 3451752 | #REF! | #REF! | #REF! | #REF!
1360 | 07.02.204 | Sửa chữa máy biến áp 3 pha 25kVA đến 2000kVA, điện áp 22kV - 35/ 0,4kV, công suất 200 KVA | 1 máy | 1172581.8 | 7950745.3 | 3451752 | #REF! | #REF! | #REF! | #REF!
1361 | 07.02.205 | Sửa chữa máy biến áp 3 pha 25kVA đến 2000kVA, điện áp 22kV - 35/ 0,4kV, công suất 250 KVA | 1 máy | 1310427.9 | 8608846.5 | 3451752 | #REF! | #REF! | #REF! | #REF!
1362 | 07.02.206 | Sửa chữa máy biến áp 3 pha 25kVA đến 2000kVA, điện áp 22kV - 35/ 0,4kV, công suất 320 KVA | 1 máy | 1488588.2 | 9770757.4 | 3451752 | #REF! | #REF! | #REF! | #REF!
1363 | 07.02.207 | Sửa chữa máy biến áp 3 pha 25kVA đến 2000kVA, điện áp 22kV - 35/ 0,4kV, công suất 400 KVA | 1 máy | 1679912.6 | 10690210 | 3451752 | #REF! | #REF! | #REF! | #REF!
1364 | 07.02.208 | Sửa chữa máy biến áp 3 pha 25kVA đến 2000kVA, điện áp 22kV - 35/ 0,4kV, công suất 500 KVA | 1 máy | 1913773.1 | 11464817.2 | 5177628 | #REF! | #REF! | #REF! | #REF!
1365 | 07.02.209 | Sửa chữa máy biến áp 3 pha 25kVA đến 2000kVA, điện áp 22kV - 35/ 0,4kV, công suất 630 KVA | 1 máy | 2183317.3 | 12513370.9 | 5177628 | #REF! | #REF! | #REF! | #REF!
1366 | 07.02.210 | Sửa chữa máy biến áp 3 pha 25kVA đến 2000kVA, điện áp 22kV - 35/ 0,4kV, công suất 800 KVA | 1 máy | 2480544.2 | 13300573.4 | 5177628 | #REF! | #REF! | #REF! | #REF!
1367 | 07.02.211 | Sửa chữa máy biến áp 3 pha 25kVA đến 2000kVA, điện áp 22kV - 35/ 0,4kV, công suất 1000 KVA | 1 máy | 2753107 | 14607329.6 | 5177628 | #REF! | #REF! | #REF! | #REF!
1368 | 07.02.212 | Sửa chữa máy biến áp 3 pha 25kVA đến 2000kVA, điện áp 22kV - 35/ 0,4kV, công suất 1600 KVA | 1 máy | 3064037.2 | 15781835.7 | 5177628 | #REF! | #REF! | #REF! | #REF!
1369 | 07.02.213 | Sửa chữa máy biến áp 3 pha 25kVA đến 2000kVA, điện áp 22kV - 35/ 0,4kV, công suất 2000 KVA | 1 máy | 3333492.4 | 16572187 | 5177628 | #REF! | #REF! | #REF! | #REF!
1370 | 07.02.301 | Sửa chữa máy biến áp trung gian 3 pha, công suất <=1000 KVA | 1 máy | 3299736 | 18096211.1 | 4170141.6 | #REF! | #REF! | #REF! | #REF!
1371 | 07.02.302 | Sửa chữa máy biến áp trung gian 3 pha, công suất <=1800 KVA | 1 máy | 3538408.3 | 19390372 | 4170141.6 | #REF! | #REF! | #REF! | #REF!
1372 | 07.02.303 | Sửa chữa máy biến áp trung gian 3 pha, công suất <=2500 KVA | 1 máy | 3708649 | 21585092.6 | 4170141.6 | #REF! | #REF! | #REF! | #REF!
1373 | 07.02.304 | Sửa chữa máy biến áp trung gian 3 pha, công suất <= 4000 KVA | 1 máy | 4120745.3 | 24170265.6 | 5268928.4 | #REF! | #REF! | #REF! | #REF!
1374 | 07.02.305 | Sửa chữa máy biến áp trung gian 3 pha, công suất <= 7500 KVA | 1 máy | 4546725 | 27013641 | 6249691.9 | #REF! | #REF! | #REF! | #REF!
1375 | 07.02.306 | Sửa chữa máy biến áp trung gian 3 pha, công suất <= 10000 KVA | 1 máy | 5057158.4 | 30247468.9 | 8329242.2 | #REF! | #REF! | #REF! | #REF!
1376 | 07.03.001 | Sửa chữa không quấn dây máy biến áp 1 pha cấp điện áp 12,7 (8,6)/0,4kV, công suất 50KVA | 1 máy | 1017225.4 | 4779893.6 | 2824662.8 | #REF! | #REF! | #REF! | #REF!
1377 | 07.03.002 | Sửa chữa không quấn dây máy biến áp 1 pha cấp điện áp 12,7 (8,6)/0,4kV, công suất 75KVA | 1 máy | 1017225.4 | 4779893.6 | 2824662.8 | #REF! | #REF! | #REF! | #REF!
1378 | 07.03.003 | Sửa chữa không quấn dây máy biến áp 1 pha cấp điện áp 12,7 (8,6)/0,4kV, công suất 100KVA | 1 máy | 1153404.5 | 5167197.2 | 2824662.8 | #REF! | #REF! | #REF! | #REF!
1379 | 07.03.004 | Sửa chữa không quấn dây máy biến áp 1 pha cấp điện áp 12,7 (8,6)/0,4kV, công suất 167KVA | 1 máy | 1416619.1 | 5721387.8 | 2824662.8 | #REF! | #REF! | #REF! | #REF!
1380 | 07.04.101 | Sửa chữa không quấn dây máy biến áp 3 pha cấp điện áp 35 (22)/0,4kV, công suất 50kVA | 1 máy | 1035766.4 | 6203155.7 | 2824662.8 | #REF! | #REF! | #REF! | #REF!
1381 | 07.04.102 | Sửa chữa không quấn dây máy biến áp 3 pha cấp điện áp 35 (22)/0,4kV, công suất 100kVA | 1 máy | 1356682.1 | 6851810.6 | 2824662.8 | #REF! | #REF! | #REF! | #REF!
1382 | 07.04.103 | Sửa chữa không quấn dây máy biến áp 3 pha cấp điện áp 35 (22)/0,4kV, công suất 160kVA | 1 máy | 1665852.1 | 7755519 | 2824662.8 | #REF! | #REF! | #REF! | #REF!
1383 | 07.04.104 | Sửa chữa không quấn dây máy biến áp 3 pha cấp điện áp 35 (22)/0,4kV, công suất 200kVA | 1 máy | 2012581.8 | 8530126.3 | 2824662.8 | #REF! | #REF! | #REF! | #REF!
1384 | 07.04.105 | Sửa chữa không quấn dây máy biến áp 3 pha cấp điện áp 35 (22)/0,4kV, công suất 250kVA | 1 máy | 2318427.9 | 9307882.4 | 2824662.8 | #REF! | #REF! | #REF! | #REF!
1385 | 07.04.106 | Sửa chữa không quấn dây máy biến áp 3 pha cấp điện áp 35 (22)/0,4kV, công suất 320kVA | 1 máy | 2664588.2 | 10469793.3 | 2824662.8 | #REF! | #REF! | #REF! | #REF!
1386 | 07.04.107 | Sửa chữa không quấn dây máy biến áp 3 pha cấp điện áp 35 (22)/0,4kV, công suất 400kVA | 1 máy | 3023912.6 | 11502602.9 | 2824662.8 | #REF! | #REF! | #REF! | #REF!
1387 | 07.04.208 | Sửa chữa không quấn dây máy biến áp 3 pha cấp điện áp 35 (22)/0,4kV, công suất 500kVA | 1 máy | 3425773.1 | 12280359 | 2824662.8 | #REF! | #REF! | #REF! | #REF!
1388 | 07.04.209 | Sửa chữa không quấn dây máy biến áp 3 pha cấp điện áp 35 (22)/0,4kV, công suất 630kVA | 1 máy | 3863317.3 | 13442269.9 | 2824662.8 | #REF! | #REF! | #REF! | #REF!
1389 | 07.04.210 | Sửa chữa không quấn dây máy biến áp 3 pha cấp điện áp 35 (22)/0,4kV, công suất 800kVA | 1 máy | 4328544.2 | 14349127.2 | 2824662.8 | #REF! | #REF! | #REF! | #REF!
1390 | 07.04.211 | Sửa chữa không quấn dây máy biến áp 3 pha cấp điện áp 35 (22)/0,4kV, công suất 1000kVA | 1 máy | 4769107 | 15769240.5 | 2824662.8 | #REF! | #REF! | #REF! | #REF!
1391 | 07.04.212 | Sửa chữa không quấn dây máy biến áp 3 pha cấp điện áp 35 (22)/0,4kV, công suất 1600kVA | 1 máy | 5248037.2 | 17063401.4 | 2824662.8 | #REF! | #REF! | #REF! | #REF!
1392 | 07.04.213 | Sửa chữa không quấn dây máy biến áp 3 pha cấp điện áp 35 (22)/0,4kV, công suất 2000kVA | 1 máy | 5685492.4 | 17967109.9 | 2824662.8 | #REF! | #REF! | #REF! | #REF!
1393 | 07.05.001 | Quấn dây cuộn cao và cuộn hạ máy biến áp 1 pha cấp điện áp 12,7 (8,6)/ 0,4kV - công suất 50kVA | 1 máy | 601314.6 | 5104221 | 5210015 | #REF! | #REF! | #REF! | #REF!
1394 | 07.05.002 | Quấn dây cuộn cao và cuộn hạ máy biến áp 1 pha cấp điện áp 12,7 (8,6)/ 0,4kV - công suất 75kVA | 1 máy | 784819.1 | 6011078.3 | 6660034.1 | #REF! | #REF! | #REF! | #REF!
1395 | 07.05.003 | Quấn dây cuộn cao và cuộn hạ máy biến áp 1 pha cấp điện áp 12,7 (8,6)/ 0,4kV - công suất 100kVA | 1 máy | 784819.1 | 6011078.3 | 6660034.1 | #REF! | #REF! | #REF! | #REF!
1396 | 07.05.004 | Quấn dây cuộn cao và cuộn hạ máy biến áp 1 pha cấp điện áp 12,7 (8,6)/ 0,4kV - công suất 167kVA | 1 máy | 973822.7 | 8142822.7 | 9560072.4 | #REF! | #REF! | #REF! | #REF!
1397 | 07.06.001 | Quấn dây 01 cuộn cao máy biến áp 3 pha cấp điện áp 22 (15)/ 0,4kV - công suất 100 kVA | 1 máy | 20626.3 | 5463185.4 | 4687308.6 | #REF! | #REF! | #REF! | #REF!
1398 | 07.06.002 | Quấn dây 01 cuộn cao máy biến áp 3 pha cấp điện áp 22 (15)/ 0,4kV - công suất 160 - 250 kVA | 1 máy | 33137.3 | 6505441.5 | 5049813.3 | #REF! | #REF! | #REF! | #REF!
1399 | 07.06.003 | Quấn dây 01 cuộn cao máy biến áp 3 pha cấp điện áp 22 (15)/ 0,4kV - công suất 300 - 400 kVA | 1 máy | 33881.2 | 9112656.1 | 5607710.1 | #REF! | #REF! | #REF! | #REF!
1400 | 07.06.004 | Quấn dây 01 cuộn cao máy biến áp 3 pha cấp điện áp 22 (15)/ 0,4kV - công suất 500 - 630 kVA | 1 máy | 43882.9 | 12494478.1 | 7860552.8 | #REF! | #REF! | #REF! | #REF!
1401 | 07.06.005 | Quấn dây 01 cuộn cao máy biến áp 3 pha cấp điện áp 22 (15)/ 0,4kV - công suất 800 - 1000 kVA | 1 máy | 49704.2 | 15466954.7 | 9129319.6 | #REF! | #REF! | #REF! | #REF!
1402 | 07.06.006 | Quấn dây 01 cuộn cao máy biến áp 3 pha cấp điện áp 22 (15)/ 0,4kV - công suất 1600 - 2000 kVA | 1 máy | 73615.6 | 19519473.2 | 11123096 | #REF! | #REF! | #REF! | #REF!
1403 | 07.07.001 | Quấn dây 02 cuộn cao máy biến áp 3 pha cấp điện áp 22 (15) / 0,4 kV - công suất 100 kVA | 1 máy | 40464.2 | 6527483.1 | 7224842.1 | #REF! | #REF! | #REF! | #REF!
1404 | 07.07.002 | Quấn dây 02 cuộn cao máy biến áp 3 pha cấp điện áp 22 (15) / 0,4 kV - công suất 160 - 250 kVA | 1 máy | 64954.1 | 7969638.1 | 7949851.7 | #REF! | #REF! | #REF! | #REF!
1405 | 07.07.003 | Quấn dây 02 cuộn cao máy biến áp 3 pha cấp điện áp 22 (15) / 0,4 kV - công suất 300 - 400 kVA | 1 máy | 66461.4 | 11115299.3 | 8870253.3 | #REF! | #REF! | #REF! | #REF!
1406 | 07.07.004 | Quấn dây 02 cuộn cao máy biến áp 3 pha cấp điện áp 22 (15) / 0,4 kV - công suất 500 - 630 kVA | 1 máy | 85978.9 | 14522311.7 | 12210610.4 | #REF! | #REF! | #REF! | #REF!
1407 | 07.07.005 | Quấn dây 02 cuộn cao máy biến áp 3 pha cấp điện áp 22 (15) / 0,4 kV - công suất 800 - 1000 kVA | 1 máy | 97489.8 | 18137145.6 | 14748144 | #REF! | #REF! | #REF! | #REF!
1408 | 07.07.006 | Quấn dây 02 cuộn cao máy biến áp 3 pha cấp điện áp 22 (15) / 0,4 kV - công suất 1600 - 2000 kVA | 1 máy | 144864.3 | 23395658.3 | 18735696.8 | #REF! | #REF! | #REF! | #REF!
1409 | 07.08.001 | Quấn dây 03 cuộn cao máy biến áp 3 pha cấp điện áp 22 (15) / 0,4 kV - công suất 100 kVA | 1 máy | 61090.4 | 7594929.7 | 9862064.5 | #REF! | #REF! | #REF! | #REF!
1410 | 07.08.002 | Quấn dây 03 cuộn cao máy biến áp 3 pha cấp điện áp 22 (15) / 0,4 kV - công suất 160 - 250 kVA | 1 máy | 98091.3 | 9436983.6 | 10967704.1 | #REF! | #REF! | #REF! | #REF!
1411 | 07.08.003 | Quấn dây 03 cuộn cao máy biến áp 3 pha cấp điện áp 22 (15) / 0,4 kV - công suất 300 - 400 kVA | 1 máy | 100323 | 12730638.8 | 12259673.2 | #REF! | #REF! | #REF! | #REF!
1412 | 07.08.004 | Quấn dây 03 cuộn cao máy biến áp 3 pha cấp điện áp 22 (15) / 0,4 kV - công suất 500 - 630 kVA | 1 máy | 129842.2 | 16934300.2 | 16732857.8 | #REF! | #REF! | #REF! | #REF!
1413 | 07.08.005 | Quấn dây 03 cuộn cao máy biến áp 3 pha cấp điện áp 22 (15) / 0,4 kV - công suất 800 - 1000 kVA | 1 máy | 147193.8 | 20939586.5 | 20593533.9 | #REF! | #REF! | #REF! | #REF!
1414 | 07.08.006 | Quấn dây 03 cuộn cao máy biến áp 3 pha cấp điện áp 22 (15) / 0,4 kV - công suất 1600 - 2000 kVA | 1 máy | 218499.4 | 26988450.5 | 26656426.7 | #REF! | #REF! | #REF! | #REF!
1415 | 07.09.001 | Quấn dây 03 cuộn cao và 01 cuộn hạ máy biến áp 3 pha cấp điện áp 22 (15) / 0,4 kV - công suất 100 kVA | 1 máy | 78604.1 | 8401025.1 | 10677700.3 | #REF! | #REF! | #REF! | #REF!
1416 | 07.09.002 | Quấn dây 03 cuộn cao và 01 cuộn hạ máy biến áp 3 pha cấp điện áp 22 (15) / 0,4 kV - công suất 160 - 250 kVA | 1 máy | 126902.2 | 10513876.6 | 11892091.4 | #REF! | #REF! | #REF! | #REF!
1417 | 07.09.003 | Quấn dây 03 cuộn cao và 01 cuộn hạ máy biến áp 3 pha cấp điện áp 22 (15) / 0,4 kV - công suất 300 - 400 kVA | 1 máy | 129368.8 | 13958674.7 | 13310937 | #REF! | #REF! | #REF! | #REF!
1418 | 07.09.004 | Quấn dây 03 cuộn cao và 01 cuộn hạ máy biến áp 3 pha cấp điện áp 22 (15) / 0,4 kV - công suất 500 - 630 kVA | 1 máy | 168165.4 | 18568532.6 | 18128501.3 | #REF! | #REF! | #REF! | #REF!
1419 | 07.09.005 | Quấn dây 03 cuộn cao và 01 cuộn hạ máy biến áp 3 pha cấp điện áp 22 (15) / 0,4 kV - công suất 800 - 1000 kVA | 1 máy | 189791.8 | 22964271.3 | 22387932.6 | #REF! | #REF! | #REF! | #REF!
1420 | 07.09.006 | Quấn dây 03 cuộn cao và 01 cuộn hạ máy biến áp 3 pha cấp điện áp 22 (15) / 0,4 kV - công suất 1600 - 2000 kVA | 1 máy | 278470.4 | 29598814 | 29085208.8 | #REF! | #REF! | #REF! | #REF!
1421 | 07.10.001 | Quấn dây 03 cuộn cao và 02 cuộn hạ máy biến áp 3 pha cấp điện áp 22 (15) / 0,4 kV - công suất 100 kVA | 1 máy | 95368.5 | 9210269.3 | 11593024.9 | #REF! | #REF! | #REF! | #REF!
1422 | 07.10.002 | Quấn dây 03 cuộn cao và 02 cuộn hạ máy biến áp 3 pha cấp điện áp 22 (15) / 0,4 kV - công suất 160 - 250 kVA | 1 máy | 154392.6 | 11590769.6 | 12934292.7 | #REF! | #REF! | #REF! | #REF!
1423 | 07.10.003 | Quấn dây 03 cuộn cao và 02 cuộn hạ máy biến áp 3 pha cấp điện áp 22 (15) / 0,4 kV - công suất 300 - 400 kVA | 1 máy | 157133.3 | 15315811.8 | 14480015 | #REF! | #REF! | #REF! | #REF!
1424 | 07.10.004 | Quấn dây 03 cuộn cao và 02 cuộn hạ máy biến áp 3 pha cấp điện áp 22 (15) / 0,4 kV - công suất 500 - 630 kVA | 1 máy | 204701.8 | 20209062.6 | 19696334.5 | #REF! | #REF! | #REF! | #REF!
1425 | 07.10.005 | Quấn dây 03 cuộn cao và 02 cuộn hạ máy biến áp 3 pha cấp điện áp 22 (15) / 0,4 kV - công suất 800 - 1000 kVA | 1 máy | 230510.5 | 24992105 | 24408896.9 | #REF! | #REF! | #REF! | #REF!
1426 | 07.10.006 | Quấn dây 03 cuộn cao và 02 cuộn hạ máy biến áp 3 pha cấp điện áp 22 (15) / 0,4 kV - công suất 1600 - 2000 kVA | 1 máy | 336094.1 | 32316237 | 31831182.7 | #REF! | #REF! | #REF! | #REF!
1427 | 07.11.001 | Quấn dây 03 cuộn cao và 03 cuộn hạ máy biến áp 3 pha cấp điện áp 22 (15) / 0,4 kV - công suất 100 kVA | 1 máy | 112705.8 | 10016364.6 | 12299909.3 | #REF! | #REF! | #REF! | #REF!
1428 | 07.11.002 | Quấn dây 03 cuộn cao và 03 cuộn hạ máy biến áp 3 pha cấp điện áp 22 (15) / 0,4 kV - công suất 160 - 250 kVA | 1 máy | 182949.1 | 12538561.4 | 13749928.5 | #REF! | #REF! | #REF! | #REF!
1429 | 07.11.003 | Quấn dây 03 cuộn cao và 03 cuộn hạ máy biến áp 3 pha cấp điện áp 22 (15) / 0,4 kV - công suất 300 - 400 kVA | 1 máy | 182949.1 | 16543847.7 | 15395339.7 | #REF! | #REF! | #REF! | #REF!
1430 | 07.11.004 | Quấn dây 03 cuộn cao và 03 cuộn hạ máy biến áp 3 pha cấp điện áp 22 (15) / 0,4 kV - công suất 500 - 630 kVA | 1 máy | 242692.3 | 21714193.8 | 20910725.5 | #REF! | #REF! | #REF! | #REF!
1431 | 07.11.005 | Quấn dây 03 cuộn cao và 03 cuộn hạ máy biến áp 3 pha cấp điện áp 22 (15) / 0,4 kV - công suất 800 - 1000 kVA | 1 máy | 272697.3 | 26884539.8 | 25985792.8 | #REF! | #REF! | #REF! | #REF!
1432 | 07.11.006 | Quấn dây 03 cuộn cao và 03 cuộn hạ máy biến áp 3 pha cấp điện áp 22 (15) / 0,4 kV - công suất 1600 - 2000 kVA | 1 máy | 395262.4 | 35030511.3 | 33960898.3 | #REF! | #REF! | #REF! | #REF!
1433 | 07.12.001 | Quấn dây 02 cuộn cao và 01 cuộn hạ máy biến áp 3 pha cấp điện áp 22 (15) / 0,4 kV - công suất 100 kVA | 1 máy | 58173.6 | 7078524.9 | 8140166.7 | #REF! | #REF! | #REF! | #REF!
1434 | 07.12.002 | Quấn dây 02 cuộn cao và 01 cuộn hạ máy biến áp 3 pha cấp điện áp 22 (15) / 0,4 kV - công suất 160 - 250 kVA | 1 máy | 94019.4 | 9049679.9 | 8992053 | #REF! | #REF! | #REF! | #REF!
1435 | 07.12.003 | Quấn dây 02 cuộn cao và 01 cuộn hạ máy biến áp 3 pha cấp điện áp 22 (15) / 0,4 kV - công suất 300 - 400 kVA | 1 máy | 95781.3 | 12343335.2 | 10048393.8 | #REF! | #REF! | #REF! | #REF!
1436 | 07.12.004 | Quấn dây 02 cuộn cao và 01 cuộn hạ máy biến áp 3 pha cấp điện áp 22 (15) / 0,4 kV - công suất 500 - 630 kVA | 1 máy | 124615.4 | 16156544.1 | 13778443.7 | #REF! | #REF! | #REF! | #REF!
1437 | 07.12.005 | Quấn dây 02 cuộn cao và 01 cuộn hạ máy biến áp 3 pha cấp điện áp 22 (15) / 0,4 kV - công suất 800 - 1000 kVA | 1 máy | 140518.4 | 20294080.5 | 16769108.3 | #REF! | #REF! | #REF! | #REF!
1438 | 07.12.006 | Quấn dây 02 cuộn cao và 01 cuộn hạ máy biến áp 3 pha cấp điện áp 22 (15) / 0,4 kV - công suất 1600 - 2000 kVA | 1 máy | 205657.4 | 26109932.5 | 21472608 | #REF! | #REF! | #REF! | #REF!
1439 | 07.13.001 | Quấn dây 02 cuộn cao và 02 cuộn hạ máy biến áp 3 pha cấp điện áp 22 (15) / 0,4 kV - công suất 100 kVA | 1 máy | 75687.2 | 7884620.2 | 9055491.4 | #REF! | #REF! | #REF! | #REF!
1440 | 07.13.002 | Quấn dây 02 cuộn cao và 02 cuộn hạ máy biến áp 3 pha cấp điện áp 22 (15) / 0,4 kV - công suất 160 - 250 kVA | 1 máy | 122830.4 | 10126573 | 10034254.3 | #REF! | #REF! | #REF! | #REF!
1441 | 07.13.003 | Quấn dây 02 cuộn cao và 02 cuộn hạ máy biến áp 3 pha cấp điện áp 22 (15) / 0,4 kV - công suất 300 - 400 kVA | 1 máy | 124827.2 | 13697323.5 | 11217471.8 | #REF! | #REF! | #REF! | #REF!
1442 | 07.13.004 | Quấn dây 02 cuộn cao và 02 cuộn hạ máy biến áp 3 pha cấp điện áp 22 (15) / 0,4 kV - công suất 500 - 630 kVA | 1 máy | 162938.6 | 17793925.3 | 15346276.9 | #REF! | #REF! | #REF! | #REF!
1443 | 07.13.005 | Quấn dây 02 cuộn cao và 02 cuộn hạ máy biến áp 3 pha cấp điện áp 22 (15) / 0,4 kV - công suất 800 - 1000 kVA | 1 máy | 183116.3 | 22318765.3 | 18790072.6 | #REF! | #REF! | #REF! | #REF!
1444 | 07.13.006 | Quấn dây 02 cuộn cao và 02 cuộn hạ máy biến áp 3 pha cấp điện áp 22 (15) / 0,4 kV - công suất 1600 - 2000 kVA | 1 máy | 265628.5 | 28824206.7 | 24218581.9 | #REF! | #REF! | #REF! | #REF!
1445 | 07.14.001 | Quấn dây 01 cuộn cao và 01 cuộn hạ máy biến áp 3 pha cấp điện áp 22 (15) / 0,4 kV - công suất 100 kVA | 1 máy | 37371.1 | 6140179.5 | 5602633.2 | #REF! | #REF! | #REF! | #REF!
1446 | 07.14.002 | Quấn dây 01 cuộn cao và 01 cuộn hạ máy biến áp 3 pha cấp điện áp 22 (15) / 0,4 kV - công suất 160 - 250 kVA | 1 máy | 60627.6 | 7840536.9 | 6092014.6 | #REF! | #REF! | #REF! | #REF!
1447 | 07.14.003 | Quấn dây 01 cuộn cao và 01 cuộn hạ máy biến áp 3 pha cấp điện áp 22 (15) / 0,4 kV - công suất 300 - 400 kVA | 1 máy | 61626.1 | 10857096.9 | 6785850.8 | #REF! | #REF! | #REF! | #REF!
1448 | 07.14.004 | Quấn dây 01 cuộn cao và 01 cuộn hạ máy biến áp 3 pha cấp điện áp 22 (15) / 0,4 kV - công suất 500 - 630 kVA | 1 máy | 80419.3 | 14393210.5 | 9428386.1 | #REF! | #REF! | #REF! | #REF!
1449 | 07.14.005 | Quấn dây 01 cuộn cao và 01 cuộn hạ máy biến áp 3 pha cấp điện áp 22 (15) / 0,4 kV - công suất 800 - 1000 kVA | 1 máy | 90403.2 | 18011193.2 | 11150283.9 | #REF! | #REF! | #REF! | #REF!
1450 | 07.14.006 | Quấn dây 01 cuộn cao và 01 cuộn hạ máy biến áp 3 pha cấp điện áp 22 (15) / 0,4 kV - công suất 1600 - 2000 kVA | 1 máy | 131239.2 | 23008354.7 | 13860007.2 | #REF! | #REF! | #REF! | #REF!
1451 | 08.01.001 | Sửa chữa máy cắt điện 3 pha SF6, điện áp <= 35kV | 1 máy | 941989.2 | 6203155.7 | 2571092.2 | #REF! | #REF! | #REF! | #REF!
1452 | 08.01.002 | Sửa chữa máy cắt điện 3 pha SF6, điện áp 66- 110kV | 1 máy | 2690185.6 | 22491949.8 | 5142184.4 | #REF! | #REF! | #REF! | #REF!
1453 | 08.01.003 | Sửa chữa máy cắt điện 3 pha SF6, điện áp 220kV (1 buồng cắt/pha) | 1 máy | 4445924.8 | 31488100 | 9635121.6 | #REF! | #REF! | #REF! | #REF!
1454 | 08.01.004 | Sửa chữa máy cắt điện 3 pha SF6, điện áp 220kV (2 buồng cắt/pha) | 1 máy | 4467256.9 | 44980750.9 | 11556966.6 | #REF! | #REF! | #REF! | #REF!
1455 | 08.01.005 | Sửa chữa máy cắt điện 3 pha SF6, điện áp 500kV (2 buồng cắt/pha) | 1 máy | 4467256.9 | 50928852.9 | 11556966.6 | #REF! | #REF! | #REF! | #REF!
1456 | 08.01.006 | Sửa chữa máy cắt điện 3 pha SF6, điện áp 500kV (4 buồng cắt/pha) | 1 máy | 9983656.7 | 118917958.5 | 25179124.2 | #REF! | #REF! | #REF! | #REF!
1457 | 08.02.001 | Sửa chữa máy cắt điện không khí điện áp 6kV đến 220kV : 6-22kV | 1 máy | 544135.7 | 13700472.3 | 2335459 | #REF! | #REF! | #REF! | #REF!
1458 | 08.02.002 | Sửa chữa máy cắt điện không khí điện áp 6kV đến 220kV : 35kV | 1 máy | 812839.2 | 19648574.4 | 2460103 | #REF! | #REF! | #REF! | #REF!
1459 | 08.02.003 | Sửa chữa máy cắt điện không khí điện áp 6kV đến 220kV : 66kV | 1 máy | 1246917.8 | 45758506.9 | 2460103 | #REF! | #REF! | #REF! | #REF!
1460 | 08.02.004 | Sửa chữa máy cắt điện không khí điện áp 6kV đến 220kV : 110kV | 1 máy | 1557096.3 | 51445257.8 | 6632445 | #REF! | #REF! | #REF! | #REF!
1461 | 08.02.005 | Sửa chữa máy cắt điện không khí điện áp 6kV đến 220kV : 220kV | 1 máy | 1889753.5 | 72901249.1 | 8843260 | #REF! | #REF! | #REF! | #REF!
1462 | 08.03.001 | Thay máy cắt dùng khí điện áp <= 35kV | 1 máy ( 3 pha) | 134053 | 4140685.2 | 392305.4 | #REF! | #REF! | #REF! | #REF!
1463 | 08.03.002 | Thay máy cắt dùng khí điện áp 66-110kV | 1 máy ( 3 pha) | 277006.1 | 8599400.1 | 665901.9 | #REF! | #REF! | #REF! | #REF!
1464 | 08.03.003 | Thay máy cắt dùng khí điện áp 220kV | 1 máy ( 3 pha) | 494367.3 | 22003884.3 | 1062719.6 | #REF! | #REF! | #REF! | #REF!
1465 | 08.03.004 | Thay máy cắt dùng khí điện áp 500kV | 1 máy ( 3 pha) | 578457.1 | 39955250.1 | 1328399.5 | #REF! | #REF! | #REF! | #REF!
1466 | 08.04.001 | Sửa chữa thiết bị đóng cắt trung áp. Loại thiết bị : Recloser loại khí SF6 <= 35kV | 1 thiết bị | 543522 | #N/A | 1847509.3 | #REF! | #REF! | #REF! | #REF!
1467 | 08.04.002 | Sửa chữa thiết bị đóng cắt trung áp. Loại thiết bị : Recloser loại dầu <= 35kV | 1 thiết bị | 543522 | #N/A | 1847509.3 | #REF! | #REF! | #REF! | #REF!
1468 | 08.04.003 | Sửa chữa thiết bị đóng cắt trung áp. Loại thiết bị : LBS trung thế <= 35kV | 1 thiết bị | 133661 | 3986393.5 | 666227.3 | #REF! | #REF! | #REF! | #REF!
1469 | 08.05.101 | Sửa chữa tủ điều khiển recloser <= 35KV | 1 tủ | 165364.4 | 3155107.6 | 299791.5 | #REF! | #REF! | #REF! | #REF!
1470 | 08.05.201 | Sửa chữa, bảo dưỡng RMU trung thế loại 1 ngăn 3 phần tử | 1 tủ | 283322 | 4524840 | 1646990.8 | #REF! | #REF! | #REF! | #REF!
1471 | 08.05.301 | Sửa chữa, bảo dưỡng ATS trung thế | 1 tủ | 283322 | 4975119.8 | 1645241.3 | #REF! | #REF! | #REF! | #REF!
1472 | 08.06.001 | Thay tủ điều khiển máy cắt. Tủ điều khiển máy biến áp <= 35 kV | 1 tủ | 17820 | 1766482.4 | 166689 | #REF! | #REF! | #REF! | #REF!
1473 | 08.06.002 | Thay tủ điều khiển máy cắt. Tủ điều khiển máy biến áp <= 110 kV | 1 tủ | 21450 | 2122297.9 | 166689 | #REF! | #REF! | #REF! | #REF!
1474 | 08.06.003 | Thay tủ điều khiển máy cắt. Tủ điều khiển máy biến áp <= 220 kV | 1 tủ | 21450 | 2474964.7 | 166689 | #REF! | #REF! | #REF! | #REF!
1475 | 08.06.004 | Thay tủ điều khiển máy cắt. Tủ điều khiển máy biến áp <= 500 kV | 1 tủ | 29700 | 2830780.2 | 166689 | #REF! | #REF! | #REF! | #REF!
1476 | 08.06.005 | Thay tủ điều khiển máy cắt. Tủ điều khiển đường dây, phân đoạn, đường vòng, lộ tổng MBA, tụ bù <= 35 kV | 1 tủ | 17820 | 1587000.2 | 166689 | #REF! | #REF! | #REF! | #REF!
1477 | 08.06.006 | Thay tủ điều khiển máy cắt. Tủ điều khiển đường dây, phân đoạn, đường vòng, lộ tổng MBA, tụ bù <= 110 kV | 1 tủ | 21450 | 1908178.9 | 166689 | #REF! | #REF! | #REF! | #REF!
1478 | 08.06.007 | Thay tủ điều khiển máy cắt. Tủ điều khiển đường dây, phân đoạn, đường vòng, lộ tổng MBA, tụ bù <= 220 kV | 1 tủ | 21450 | 2226208.7 | 166689 | #REF! | #REF! | #REF! | #REF!
1479 | 08.06.008 | Thay tủ điều khiển máy cắt. Tủ điều khiển đường dây, phân đoạn, đường vòng, lộ tổng MBA, tụ bù <= 500 kV | 1 tủ | 29700 | 2544238.5 | 166689 | #REF! | #REF! | #REF! | #REF!
1480 | 09.01.101 | Thay máy biến dòng điện. Loại máy biến dòng 500kV | 1 bộ (3 pha) | 119938.7 | 3921979.8 | 1441018.9 | #REF! | #REF! | #REF! | #REF!
1481 | 09.01.102 | Thay máy biến dòng điện. Loại máy biến dòng 220kV | 1 bộ (3 pha) | 80093.9 | 3406767.7 | 1053460.4 | #REF! | #REF! | #REF! | #REF!
1482 | 09.01.103 | Thay máy biến dòng điện. Loại máy biến dòng <= 110kV | 1 bộ (3 pha) | 44476.2 | 2674471.8 | 754049.3 | #REF! | #REF! | #REF! | #REF!
1483 | 09.01.104 | Thay máy biến dòng điện. Loại máy biến dòng <= 35kV | 1 bộ (3 pha) | 38541.9 | 1068052.1 | 392305.4 | #REF! | #REF! | #REF! | #REF!
1484 | 09.01.105 | Thay máy biến dòng điện. Loại máy biến dòng <= 10kV | 1 bộ (3 pha) | 21090.9 | 856757.2 | 392305.4 | #REF! | #REF! | #REF! | #REF!
1485 | 09.01.106 | Thay máy biến dòng điện. Loại máy biến dòng hạ thế | 1 bộ (3 pha) | 24078.2 | 356017.4 | 0 | #REF! | #REF! | #REF! | #REF!
1486 | 09.01.201 | Thay máy biến điện áp. Loại máy biến điện áp 3 pha độc lập, công suất 500kV | 1 bộ (3 pha) | 119938.7 | 3921979.8 | 1441018.9 | #REF! | #REF! | #REF! | #REF!
1487 | 09.01.202 | Thay máy biến điện áp. Loại máy biến điện áp 3 pha độc lập, công suất 220kV | 1 bộ (3 pha) | 80093.9 | 3406767.7 | 1053460.4 | #REF! | #REF! | #REF! | #REF!
1488 | 09.01.203 | Thay máy biến điện áp. Loại máy biến điện áp 3 pha độc lập, công suất <= 110kV | 1 bộ (3 pha) | 44476.2 | 2674471.8 | 754049.3 | #REF! | #REF! | #REF! | #REF!
1489 | 09.01.204 | Thay máy biến điện áp. Loại máy biến điện áp 3 pha độc lập, công suất <= 35kV | 1 bộ (3 pha) | 38541.9 | 1068052.1 | 392305.4 | #REF! | #REF! | #REF! | #REF!
1490 | 09.01.205 | Thay máy biến điện áp. Loại máy biến điện áp 3 pha độc lập, công suất <= 10kV | 1 bộ (3 pha) | 21090.9 | 856757.2 | 392305.4 | #REF! | #REF! | #REF! | #REF!
1491 | 09.01.206 | Thay máy biến điện áp. Loại máy biến điện áp 3 pha chung, công suất <= 35kV | 1 bộ (3 pha) | 30833.6 | 856757.2 | 294229.1 | #REF! | #REF! | #REF! | #REF!
1492 | 09.01.207 | Thay máy biến điện áp. Loại máy biến điện áp 3 pha chung, công suất <= 10kV | 1 bộ (3 pha) | 16872.8 | 856757.2 | 294229.1 | #REF! | #REF! | #REF! | #REF!
1493 | 09.01.301 | Thay chống sét van 500kV | 1 bộ (3 pha) | 208099.3 | 4277997.1 | 1198623.4 | #REF! | #REF! | #REF! | #REF!
1494 | 09.01.302 | Thay chống sét van 220kV | 1 bộ (3 pha) | 172103.6 | 3207050.6 | 799082.3 | #REF! | #REF! | #REF! | #REF!
1495 | 09.01.303 | Thay chống sét van <= 110kV | 1 bộ (3 pha) | 91187.1 | 1924809.3 | 799082.3 | #REF! | #REF! | #REF! | #REF!
1496 | 09.01.304 | Thay chống sét van <= 35kV | 1 bộ (3 pha) | 55191.5 | 535473.3 | 0 | #REF! | #REF! | #REF! | #REF!
1496-1 | 09.01.304.1p | Thay chống sét van <= 35kV | 1 bộ (1 pha) | 18397.2 | 178491.1 | 0 | #REF! | #REF! | #REF! | #REF!
1497 | 09.01.305 | Thay chống sét van <= 11kV | 1 bộ (3 pha) | 46266.5 | 159194.8 | 0 | #REF! | #REF! | #REF! | #REF!
1498 | 09.01.306 | Thay thiết bị triệt nhiễu | 1 bộ (3 pha) | 194980.7 | 3565962.4 | 332951 | #REF! | #REF! | #REF! | #REF!
1499 | 09.01.307 | Thay thiết bị đếm sét | 1 bộ (3 pha) | 69399.6 | 321284 | 0 | #REF! | #REF! | #REF! | #REF!
1500 | 09.01.308 | Thay thiết chống sét hạ thế <= 1000V | 1 bộ (3 pha) | 69399.6 | 321284 | 0 | #REF! | #REF! | #REF! | #REF!
1501 | 09.01.309 | Thay thiết bị đo dòng rò | 1 bộ (3 pha) | 69399.6 | 321284 | 0 | #REF! | #REF! | #REF! | #REF!
1502 | 09.01.411 | Thay hệ thống tụ bù trên dàn, cấp điện áp 500kV | 1 bộ 3 pha | 79180.2 | 3490706.7 | 426702.1 | #REF! | #REF! | #REF! | #REF!
1503 | 09.01.412 | Thay hệ thống tụ bù trên dàn, cấp điện áp 220kV | 1 bộ 3 pha | 64249.3 | 2790249.8 | 334737.9 | #REF! | #REF! | #REF! | #REF!
1504 | 09.01.413 | Thay hệ thống tụ bù trên dàn, cấp điện áp 110kV | 1 bộ 3 pha | 51379.5 | 2234515.4 | 278948.3 | #REF! | #REF! | #REF! | #REF!
1505 | 09.01.414 | Thay hệ thống tụ bù trên dàn, cấp điện áp 6-35kV | 1 bộ 3 pha | 9809.7 | 668618 | 245830.1 | #REF! | #REF! | #REF! | #REF!
1506 | 09.01.415 | Thay hệ thống tụ bù trên dàn, cấp điện áp 0,4kV | 1 bộ 3 pha | 7902.2 | 535473.3 | 196152.7 | #REF! | #REF! | #REF! | #REF!
1507 | 09.01.424 | Thay hệ thống tụ bù trên cột, cấp điện áp 6-35kV | 1 bộ 3 pha | 9809.7 | 804657.1 | 245830.1 | #REF! | #REF! | #REF! | #REF!
1508 | 09.01.425 | Thay hệ thống tụ bù trên cột, cấp điện áp 0,4kV | 1 bộ 3 pha | 7902.2 | 642567.9 | 196152.7 | #REF! | #REF! | #REF! | #REF!
1509 | 09.01.434 | Thay hệ thống tụ bù trong tủ (thủ công), cấp điện áp 6-35kV | 1 bộ 3 pha | 9809.7 | 908857.3 | 245830.1 | #REF! | #REF! | #REF! | #REF!
1510 | 09.01.435 | Thay hệ thống tụ bù trong tủ (thủ công), cấp điện áp 0,4kV | 1 bộ 3 pha | 7902.2 | 726507 | 196152.7 | #REF! | #REF! | #REF! | #REF!
1511 | 09.02.101 | Sửa chữa máy biến dòng độc lập có dầu điện áp 35kV | 1 máy | 623186.9 | 3101577.9 | 1341941.4 | #REF! | #REF! | #REF! | #REF!
1512 | 09.02.102 | Sửa chữa máy biến dòng độc lập có dầu điện áp 66kV | 1 máy | 951452.6 | 5686750.9 | 2683882.8 | #REF! | #REF! | #REF! | #REF!
1513 | 09.02.103 | Sửa chữa máy biến dòng độc lập có dầu điện áp 110kV | 1 máy | 1068824.7 | 6464506.9 | 2683882.8 | #REF! | #REF! | #REF! | #REF!
1514 | 09.02.104 | Sửa chữa máy biến dòng độc lập có dầu điện áp 220kV | 1 máy | 1551237 | 9307882.4 | 2877285.8 | #REF! | #REF! | #REF! | #REF!
1515 | 09.02.105 | Sửa chữa máy biến dòng độc lập có dầu điện áp 500kV | 1 máy | 2283528.3 | 13958674.7 | 5754571.6 | #REF! | #REF! | #REF! | #REF!
1516 | 09.02.201 | Sửa chữa máy biến điện áp có dầu, điện áp 6-10kV | 1 máy | 603610.7 | 3879333.9 | 0 | #REF! | #REF! | #REF! | #REF!
1517 | 09.02.202 | Sửa chữa máy biến điện áp có dầu, điện áp 15-35kV | 1 máy | 931876.4 | 6722709.4 | 1438642.9 | #REF! | #REF! | #REF! | #REF!
1518 | 09.02.203 | Sửa chữa máy biến điện áp có dầu, điện áp 66-110kV | 1 máy | 1174188 | 7755519 | 4533197.8 | #REF! | #REF! | #REF! | #REF!
1519 | 09.02.204 | Sửa chữa máy biến điện áp có dầu, điện áp 220kV | 1 máy | 2050995 | 11115299.3 | 4533197.8 | #REF! | #REF! | #REF! | #REF!
1520 | 09.02.205 | Sửa chữa máy biến điện áp có dầu, điện áp 500kV | 1 máy | 2908225.8 | 17579806.2 | 9066395.6 | #REF! | #REF! | #REF! | #REF!
1521 | 10.01.111 | Thay dao cách ly 1 pha ngoài trời không tiếp đất. Loại dao cách ly 500kV | 1 bộ (1 pha) | 126450 | 5157750.8 | 548703.1 | #REF! | #REF! | #REF! | #REF!
1522 | 10.01.112 | Thay dao cách ly 1 pha ngoài trời không tiếp đất. Loại dao cách ly 220kV | 1 bộ (1 pha) | 74200 | 2947286.2 | 457252.6 | #REF! | #REF! | #REF! | #REF!
1523 | 10.01.113 | Thay dao cách ly 1 pha ngoài trời không tiếp đất. Loại dao cách ly <= 110kV | 1 bộ (1 pha) | 43000 | 1769631.2 | 363667.1 | #REF! | #REF! | #REF! | #REF!
1524 | 10.01.114 | Thay dao cách ly 1 pha ngoài trời không tiếp đất. Loại dao cách ly <= 35kV | 1 bộ (1 pha) | 22800 | 884815.6 | 242444.7 | #REF! | #REF! | #REF! | #REF!
1525 | 10.01.115 | Thay dao cách ly 1 pha ngoài trời không tiếp đất. Loại dao cách ly <= 10kV | 1 bộ (1 pha) | 22800 | 736821.5 | 0 | #REF! | #REF! | #REF! | #REF!
1526 | 10.01.121 | Thay dao cách ly 1 pha ngoài trời tiếp đất 1 đầu. Loại dao cách ly 500kV | 1 bộ (1 pha) | 126450 | 6086649.7 | 548703.1 | #REF! | #REF! | #REF! | #REF!
1527 | 10.01.122 | Thay dao cách ly 1 pha ngoài trời tiếp đất 1 đầu. Loại dao cách ly 220kV | 1 bộ (1 pha) | 74200 | 4052518.5 | 457252.6 | #REF! | #REF! | #REF! | #REF!
1528 | 10.01.123 | Thay dao cách ly 1 pha ngoài trời tiếp đất 1 đầu. Loại dao cách ly <= 110kV | 1 bộ (1 pha) | 43000 | 2544238.5 | 363667.1 | #REF! | #REF! | #REF! | #REF!
1529 | 10.01.124 | Thay dao cách ly 1 pha ngoài trời tiếp đất 1 đầu. Loại dao cách ly <= 35kV | 1 bộ (1 pha) | 22800 | 1659422.9 | 242444.7 | #REF! | #REF! | #REF! | #REF!
1530 | 10.01.125 | Thay dao cách ly 1 pha ngoài trời tiếp đất 1 đầu. Loại dao cách ly <= 10kV | 1 bộ (1 pha) | 22800 | 1357137.1 | 0 | #REF! | #REF! | #REF! | #REF!
1531 | 10.01.131 | Thay dao cách ly 1 pha ngoài trời tiếp đất 2 đầu. Loại dao cách ly 500kV | 1 bộ (1 pha) | 126450 | 7305239.2 | 548703.1 | #REF! | #REF! | #REF! | #REF!
1532 | 10.01.132 | Thay dao cách ly 1 pha ngoài trời tiếp đất 2 đầu. Loại dao cách ly 220kV | 1 bộ (1 pha) | 74200 | 4861762.6 | 457252.6 | #REF! | #REF! | #REF! | #REF!
1533 | 10.01.133 | Thay dao cách ly 1 pha ngoài trời tiếp đất 2 đầu. Loại dao cách ly <= 110kV | 1 bộ (1 pha) | 43000 | 3051196.9 | 363667.1 | #REF! | #REF! | #REF! | #REF!
1534 | 10.01.134 | Thay dao cách ly 1 pha ngoài trời tiếp đất 2 đầu. Loại dao cách ly <= 35kV | 1 bộ (1 pha) | 22800 | 1993196.7 | 242444.7 | #REF! | #REF! | #REF! | #REF!
1535 | 10.01.135 | Thay dao cách ly 1 pha ngoài trời tiếp đất 2 đầu. Loại dao cách ly <= 10kV | 1 bộ (1 pha) | 22800 | 1627934.8 | 0 | #REF! | #REF! | #REF! | #REF!
1536 | 10.01.211 | Thay dao cách ly 3 pha ngoài trời không tiếp đất. Loại dao cách ly 220kV | 1 bộ (3 pha) | 186800 | 6011078.3 | 914505.3 | #REF! | #REF! | #REF! | #REF!
1537 | 10.01.212 | Thay dao cách ly 3 pha ngoài trời không tiếp đất. Loại dao cách ly <= 110kV | 1 bộ (3 pha) | 109000 | 3536113.6 | 727334.2 | #REF! | #REF! | #REF! | #REF!
1538 | 10.01.213 | Thay dao cách ly 3 pha ngoài trời không tiếp đất. Loại dao cách ly <= 35kV | 1 bộ (3 pha) | 63450 | 1769631.2 | 484889.5 | #REF! | #REF! | #REF! | #REF!
1539 | 10.01.214 | Thay dao cách ly 3 pha ngoài trời không tiếp đất. Loại dao cách ly <= 10kV | 1 bộ (3 pha) | 51200 | 1473643.1 | 0 | #REF! | #REF! | #REF! | #REF!
1540 | 10.01.221 | Thay dao cách ly 3 pha ngoài trời tiếp đất 1 đầu. Loại dao cách ly 220kV | 1 bộ (3 pha) | 186800 | 8180608.4 | 914505.3 | #REF! | #REF! | #REF! | #REF!
1541 | 10.01.222 | Thay dao cách ly 3 pha ngoài trời tiếp đất 1 đầu. Loại dao cách ly <= 110kV | 1 bộ (3 pha) | 109000 | 5088477 | 727334.2 | #REF! | #REF! | #REF! | #REF!
1542 | 10.01.223 | Thay dao cách ly 3 pha ngoài trời tiếp đất 1 đầu. Loại dao cách ly <= 35kV | 1 bộ (3 pha) | 63450 | 3318845.7 | 484889.5 | #REF! | #REF! | #REF! | #REF!
1543 | 10.01.224 | Thay dao cách ly 3 pha ngoài trời tiếp đất 1 đầu. Loại dao cách ly <= 10kV | 1 bộ (3 pha) | 51200 | 2714274.2 | 0 | #REF! | #REF! | #REF! | #REF!
1544 | 10.01.231 | Thay dao cách ly 3 pha ngoài trời tiếp đất 2 đầu. Loại dao cách ly 220kV | 1 bộ (3 pha) | 186800 | 9817989.6 | 914505.3 | #REF! | #REF! | #REF! | #REF!
1545 | 10.01.232 | Thay dao cách ly 3 pha ngoài trời tiếp đất 2 đầu. Loại dao cách ly <= 110kV | 1 bộ (3 pha) | 109000 | 5985887.8 | 727334.2 | #REF! | #REF! | #REF! | #REF!
1546 | 10.01.233 | Thay dao cách ly 3 pha ngoài trời tiếp đất 2 đầu. Loại dao cách ly <= 35kV | 1 bộ (3 pha) | 63450 | 3923417.3 | 484889.5 | #REF! | #REF! | #REF! | #REF!
1547 | 10.01.234 | Thay dao cách ly 3 pha ngoài trời tiếp đất 2 đầu. Loại dao cách ly <= 10kV | 1 bộ (3 pha) | 51200 | 3255869.5 | 0 | #REF! | #REF! | #REF! | #REF!
1548 | 10.01.311 | Thay dao cách ly trong nhà không tiếp đất. Loại dao cách ly <= 35kV | 1 bộ (3 pha) | 101025 | 2122297.9 | 0 | #REF! | #REF! | #REF! | #REF!
1549 | 10.01.312 | Thay dao cách ly trong nhà không tiếp đất. Loại dao cách ly <= 10kV | 1 bộ (3 pha) | 67350 | 1769631.2 | 0 | #REF! | #REF! | #REF! | #REF!
1550 | 10.01.321 | Thay dao cách ly trong nhà tiếp đất 1 đầu. Loại dao cách ly <= 35kV | 1 bộ (3 pha) | 101025 | 3954905.4 | 0 | #REF! | #REF! | #REF! | #REF!
1551 | 10.01.322 | Thay dao cách ly trong nhà tiếp đất 1 đầu. Loại dao cách ly <= 10kV | 1 bộ (3 pha) | 67350 | 3255869.5 | 0 | #REF! | #REF! | #REF! | #REF!
1552 | 10.01.331 | Thay dao cách ly trong nhà tiếp đất 2 đầu. Loại dao cách ly <= 35kV | 1 bộ (3 pha) | 101025 | 4707471 | 0 | #REF! | #REF! | #REF! | #REF!
1553 | 10.01.332 | Thay dao cách ly trong nhà tiếp đất 2 đầu. Loại dao cách ly <= 10kV | 1 bộ (3 pha) | 67350 | 3907673.2 | 0 | #REF! | #REF! | #REF! | #REF!
1554 | 10.02.001 | Sửa chữa dao cách ly không tiếp đất, điện áp 6-15kV | 1 pha | 274837.5 | 258202.4 | 0 | #REF! | #REF! | #REF! | #REF!
1555 | 10.02.002 | Sửa chữa dao cách ly không tiếp đất, điện áp 22-35kV | 1 pha | 365531.3 | 362113.2 | 980763.5 | #REF! | #REF! | #REF! | #REF!
1556 | 10.02.003 | Sửa chữa dao cách ly không tiếp đất, điện áp 66-110kV | 1 pha | 439950 | 516404.8 | 1961527 | #REF! | #REF! | #REF! | #REF!
1557 | 10.02.004 | Sửa chữa dao cách ly không tiếp đất, điện áp 220kV | 1 pha | 549675 | 828137 | 4598202.5 | #REF! | #REF! | #REF! | #REF!
1558 | 10.02.005 | Sửa chữa dao cách ly không tiếp đất, điện áp 500kV | 1 pha | 780937.5 | 2843375.4 | 7234878 | #REF! | #REF! | #REF! | #REF!
1559 | 11.01.101 | Thay ống kim loại nối vào tường, đường kính ống <= 26 | m | 0 | 13332 | 0 | #REF! | #REF! | #REF! | #REF!
1560 | 11.01.102 | Thay ống kim loại nối vào tường, đường kính ống <= 35 | 1m | 0 | 18664.8 | 0 | #REF! | #REF! | #REF! | #REF!
1561 | 11.01.103 | Thay ống kim loại nối vào tường, đường kính ống <= 40 | 1m | 0 | 21331.2 | 0 | #REF! | #REF! | #REF! | #REF!
1562 | 11.01.104 | Thay ống kim loại nối vào tường, đường kính ống <= 50 | 1m | 0 | 23997.6 | 0 | #REF! | #REF! | #REF! | #REF!
1563 | 11.01.105 | Thay ống kim loại nối vào tường, đường kính ống <= 66 | 1m | 0 | 26664 | 0 | #REF! | #REF! | #REF! | #REF!
1564 | 11.01.106 | Thay ống kim loại nối vào tường, đường kính ống <= 80 | 1m | 0 | 29330.4 | 0 | #REF! | #REF! | #REF! | #REF!
1565 | 11.01.201 | Thay ống kim loại chìm, đường kính ống <= 26 | 1m | 0 | 53328 | 0 | #REF! | #REF! | #REF! | #REF!
1566 | 11.01.202 | Thay ống kim loại chìm, đường kính ống <= 35 | 1m | 0 | 58660.8 | 0 | #REF! | #REF! | #REF! | #REF!
1567 | 11.01.203 | Thay ống kim loại chìm, đường kính ống <= 40 | 1m | 0 | 69326.4 | 0 | #REF! | #REF! | #REF! | #REF!
1568 | 11.01.204 | Thay ống kim loại chìm, đường kính ống <= 50 | 1m | 0 | 85324.8 | 0 | #REF! | #REF! | #REF! | #REF!
1569 | 11.01.205 | Thay ống kim loại chìm, đường kính ống <= 66 | 1m | 0 | 93324 | 0 | #REF! | #REF! | #REF! | #REF!
1570 | 11.01.206 | Thay ống kim loại chìm, đường kính ống <= 80 | 1m | 0 | 109322.4 | 0 | #REF! | #REF! | #REF! | #REF!
1571 | 11.02.101 | Thay ống nhựa nối vào tường, đường kính ống <= 15 | 1m | 0 | 10665.6 | 0 | #REF! | #REF! | #REF! | #REF!
1572 | 11.02.102 | Thay ống nhựa nối vào tường, đường kính ống <= 27 | 1m | 0 | 10665.6 | 0 | #REF! | #REF! | #REF! | #REF!
1573 | 11.02.103 | Thay ống nhựa nối vào tường, đường kính ống <= 34 | 1m | 0 | 13332 | 0 | #REF! | #REF! | #REF! | #REF!
1574 | 11.02.104 | Thay ống nhựa nối vào tường, đường kính ống <= 48 | 1m | 0 | 15998.4 | 0 | #REF! | #REF! | #REF! | #REF!
1575 | 11.02.105 | Thay ống nhựa nối vào tường, đường kính ống <= 76 | 1m | 0 | 18664.8 | 0 | #REF! | #REF! | #REF! | #REF!
1576 | 11.02.106 | Thay ống nhựa nối vào tường, đường kính ống <= 90 | 1m | 0 | 21331.2 | 0 | #REF! | #REF! | #REF! | #REF!
1577 | 11.02.201 | Thay ống nhựa chìm, đường kính ống <= 15 | 1m | 0 | 37329.6 | 0 | #REF! | #REF! | #REF! | #REF!
1578 | 11.02.202 | Thay ống nhựa chìm, đường kính ống <= 27 | 1m | 0 | 53328 | 0 | #REF! | #REF! | #REF! | #REF!
1579 | 11.02.203 | Thay ống nhựa chìm, đường kính ống <= 34 | 1m | 0 | 58660.8 | 0 | #REF! | #REF! | #REF! | #REF!
1580 | 11.02.204 | Thay ống nhựa chìm, đường kính ống <= 48 | 1m | 0 | 69326.4 | 0 | #REF! | #REF! | #REF! | #REF!
1581 | 11.02.205 | Thay ống nhựa chìm, đường kính ống <= 76 | 1m | 0 | 79992 | 0 | #REF! | #REF! | #REF! | #REF!
1582 | 11.02.206 | Thay ống nhựa chìm, đường kính ống <= 90 | 1m | 0 | 90657.6 | 0 | #REF! | #REF! | #REF! | #REF!
1583 | 11.03.101 | Thay hộp phân dây ở tường gạch, kích thước hộp >= 60x60mm | 1 hộp | 0 | 66660 | 1528.1 | #REF! | #REF! | #REF! | #REF!
1584 | 11.03.102 | Thay hộp phân dây ở tường gạch, kích thước hộp >= 80x80mm | 1 hộp | 0 | 74659.2 | 1528.1 | #REF! | #REF! | #REF! | #REF!
1585 | 11.03.103 | Thay hộp phân dây ở tường gạch, kích thước hộp >= 150x150mm | 1 hộp | 0 | 74659.2 | 1528.1 | #REF! | #REF! | #REF! | #REF!
1586 | 11.03.104 | Thay hộp phân dây ở tường gạch, kích thước hộp >= 200x200mm | 1 hộp | 0 | 87991.2 | 1528.1 | #REF! | #REF! | #REF! | #REF!
1587 | 11.03.201 | Thay hộp phân dây ở tường bê tông, kích thước hộp >= 60x60mm | 1 hộp | 0 | 146652 | 7640.3 | #REF! | #REF! | #REF! | #REF!
1588 | 11.03.202 | Thay hộp phân dây ở tường bê tông, kích thước hộp >= 80x80mm | 1 hộp | 0 | 159984 | 7640.3 | #REF! | #REF! | #REF! | #REF!
1589 | 11.03.203 | Thay hộp phân dây ở tường bê tông, kích thước hộp >= 150x150mm | 1 hộp | 0 | 175982.4 | 7640.3 | #REF! | #REF! | #REF! | #REF!
1590 | 11.03.204 | Thay hộp phân dây ở tường bê tông, kích thước hộp >= 200x200mm | 1 hộp | 0 | 207979.2 | 7640.3 | #REF! | #REF! | #REF! | #REF!
1591 | 11.04.101 | Thay, cố định dây bằng ghíp tôn, vít nở trên tường, tiết diện dây dẫn <= 6mm2 | 1m | 0 | 15998.4 | 143.3 | #REF! | #REF! | #REF! | #REF!
1592 | 11.04.102 | Thay, cố định dây bằng ghíp tôn, vít nở trên tường, tiết diện dây dẫn <= 16mm2 | 1m | 0 | 15998.4 | 191 | #REF! | #REF! | #REF! | #REF!
1593 | 11.04.103 | Thay, cố định dây bằng ghíp tôn, vít nở trên tường, tiết diện dây dẫn <= 70mm2 | 1m | 0 | 15998.4 | 191 | #REF! | #REF! | #REF! | #REF!
1594 | 11.04.104 | Thay, cố định dây bằng ghíp tôn, vít nở trên tường, tiết diện dây dẫn <= 120mm2 | 1m | 0 | 21331.2 | 191 | #REF! | #REF! | #REF! | #REF!
1595 | 11.04.201 | Thay, cố định trên dây thép, tiết diện dây dẫn <= 6mm2 | 1m | 0 | 15998.4 | 191 | #REF! | #REF! | #REF! | #REF!
1596 | 11.04.202 | Thay, cố định trên dây thép, tiết diện dây dẫn <= 16mm2 | 1m | 0 | 18664.8 | 191 | #REF! | #REF! | #REF! | #REF!
1597 | 11.04.203 | Thay, cố định trên dây thép, tiết diện dây dẫn <= 70mm2 | 1m | 0 | 23997.6 | 191 | #REF! | #REF! | #REF! | #REF!
1598 | 11.04.301 | Thay, cố định dây dẫn bằng chôn ngầm vào tường, tiết diện dây dẫn <= 6mm2 | 1m | 0 | 55994.4 | 0 | #REF! | #REF! | #REF! | #REF!
1599 | 11.04.302 | Thay, cố định dây dẫn bằng chôn ngầm vào tường, tiết diện dây dẫn <= 16mm2 | 1m | 0 | 55994.4 | 0 | #REF! | #REF! | #REF! | #REF!
1600 | 11.04.303 | Thay, cố định dây dẫn bằng chôn ngầm vào tường, tiết diện dây dẫn <= 70mm2 | 1m | 0 | 55994.4 | 0 | #REF! | #REF! | #REF! | #REF!
1601 | 11.04.304 | Thay, cố định dây dẫn bằng chôn ngầm vào tường, tiết diện dây dẫn <= 120mm2 | 1m | 0 | 55994.4 | 0 | #REF! | #REF! | #REF! | #REF!
1602 | 11.04.401 | Thay, cố định dây trong ống bảo hộ đặt nổi (ống đã có sẵn), tiết diện dây dẫn <= 6mm2 | 1m | 0 | 7999.2 | 0 | #REF! | #REF! | #REF! | #REF!
1603 | 11.04.402 | Thay, cố định dây trong ống bảo hộ đặt nổi (ống đã có sẵn), tiết diện dây dẫn <= 16mm2 | 1m | 0 | 10665.6 | 0 | #REF! | #REF! | #REF! | #REF!
1604 | 11.04.403 | Thay, cố định dây trong ống bảo hộ đặt nổi (ống đã có sẵn), tiết diện dây dẫn <= 70mm2 | 1m | 0 | 15998.4 | 0 | #REF! | #REF! | #REF! | #REF!
1605 | 11.04.501 | Thay, cố định dây trong ống bảo hộ đặt ngầm (ống đã có sẵn), tiết diện dây dẫn <= 6mm2 | 1m | 0 | 7999.2 | 0 | #REF! | #REF! | #REF! | #REF!
1606 | 11.04.502 | Thay, cố định dây trong ống bảo hộ đặt ngầm (ống đã có sẵn), tiết diện dây dẫn <= 16mm2 | 1m | 0 | 10665.6 | 0 | #REF! | #REF! | #REF! | #REF!
1607 | 11.04.503 | Thay, cố định dây trong ống bảo hộ đặt ngầm (ống đã có sẵn), tiết diện dây dẫn <= 70mm2 | 1m | 0 | 15998.4 | 0 | #REF! | #REF! | #REF! | #REF!
1608 | 11.04.601 | Thay dây dọc bê tông, tiết diện dây dẫn <= 6mm2 | 1m | 0 | 7999.2 | 0 | #REF! | #REF! | #REF! | #REF!
1609 | 11.04.602 | Thay dây dọc bê tông, tiết diện dây dẫn <= 16mm2 | 1m | 0 | 10665.6 | 0 | #REF! | #REF! | #REF! | #REF!
1610 | 11.04.603 | Thay dây dọc bê tông, tiết diện dây dẫn <= 70mm2 | 1m | 0 | 10665.6 | 0 | #REF! | #REF! | #REF! | #REF!
1611 | 11.04.604 | Thay dây dọc bê tông, tiết diện dây dẫn <= 120mm2 | 1m | 0 | 15998.4 | 0 | #REF! | #REF! | #REF! | #REF!
1612 | 11.05.001 | Thay cầu chì. Loại cầu chì, ổ cắm bằng sứ | 1 cái | 0 | 18664.8 | 0 | #REF! | #REF! | #REF! | #REF!
1613 | 11.05.002 | Thay cầu chì. Loại cầu chì, ổ cắm bằng nhựa | 1 cái | 0 | 18664.8 | 0 | #REF! | #REF! | #REF! | #REF!
1614 | 11.05.003 | Thay cầu chì. Loại cầu chì, ổ cắm đặc biệt khác | 1 cái | 0 | 29330.4 | 0 | #REF! | #REF! | #REF! | #REF!
1615 | 11.06.001 | Thay cầu dao. Loại cầu dao 2 cực 10-60A | 1 cái | 0 | 34663.2 | 0 | #REF! | #REF! | #REF! | #REF!
1616 | 11.06.002 | Thay cầu dao. Loại cầu dao 2 cực 60-100A | 1 cái | 0 | 53328 | 0 | #REF! | #REF! | #REF! | #REF!
1617 | 11.06.003 | Thay cầu dao. Loại cầu dao 3 cực 20-60A | 1 cái | 0 | 85324.8 | 0 | #REF! | #REF! | #REF! | #REF!
1618 | 11.06.004 | Thay cầu dao. Loại cầu dao 3 cực 100-400A | 1 cái | 0 | 189314.4 | 0 | #REF! | #REF! | #REF! | #REF!
1619 | 11.07.101 | Thay Aptomat 1 pha cường độ dòng điện <= 10 Ampe | 1 cái | 0 | 37329.6 | 0 | #REF! | #REF! | #REF! | #REF!
1620 | 11.07.102 | Thay Aptomat 1 pha cường độ dòng điện <= 50 Ampe | 1 cái | 0 | 53328 | 0 | #REF! | #REF! | #REF! | #REF!
1621 | 11.07.103 | Thay Aptomat 1 pha cường độ dòng điện <= 100 Ampe | 1 cái | 0 | 79992 | 0 | #REF! | #REF! | #REF! | #REF!
1622 | 11.07.104 | Thay Aptomat 1 pha cường độ dòng điện <= 150 Ampe | 1 cái | 0 | 85324.8 | 0 | #REF! | #REF! | #REF! | #REF!
1623 | 11.07.105 | Thay Aptomat 1 pha cường độ dòng điện <= 200 Ampe | 1 cái | 0 | 119988 | 0 | #REF! | #REF! | #REF! | #REF!
1624 | 11.07.106 | Thay Aptomat 1 pha cường độ dòng điện > 200 Ampe | 1 cái | 0 | 282638.4 | 0 | #REF! | #REF! | #REF! | #REF!
1625 | 11.07.201 | Thay Aptomat 3 pha cường độ dòng điện <= 10 Ampe | 1 cái | 0 | 63993.6 | 0 | #REF! | #REF! | #REF! | #REF!
1626 | 11.07.202 | Thay Aptomat 3 pha cường độ dòng điện <= 50 Ampe | 1 cái | 0 | 103989.6 | 0 | #REF! | #REF! | #REF! | #REF!
1627 | 11.07.203 | Thay Aptomat 3 pha cường độ dòng điện <= 100 Ampe | 1 cái | 0 | 146652 | 0 | #REF! | #REF! | #REF! | #REF!
1628 | 11.07.204 | Thay Aptomat 3 pha cường độ dòng điện <= 150 Ampe | 1 cái | 0 | 178648.8 | 0 | #REF! | #REF! | #REF! | #REF!
1629 | 11.07.205 | Thay Aptomat 3 pha cường độ dòng điện <= 200 Ampe | 1 cái | 0 | 314635.2 | 0 | #REF! | #REF! | #REF! | #REF!
1630 | 11.07.206 | Thay Aptomat 3 pha cường độ dòng điện > 200 Ampe | 1 cái | 0 | 421291.2 | 0 | #REF! | #REF! | #REF! | #REF!
1631 | 11.08.101 | Thay công tơ 1 pha | 1 cái | 0 | 45328.8 | 7162.8 | #REF! | #REF! | #REF! | #REF!
1632 | 11.08.102 | Thay công tơ 3 pha | 1 cái | 0 | 53328 | 7162.8 | #REF! | #REF! | #REF! | #REF!
1633 | 11.08.202 | Thay công tơ 3 pha có biến dòng | 1 cái | 0 | 287971.2 | 7162.8 | #REF! | #REF! | #REF! | #REF!
1634 | 11.09.101 | Thay hộp công tơ. Thay hộp chưa lắp các phụ kiện và công tơ. Hộp <= 2 CT (hộp 1CT 3 pha) | 1 hộp | 0 | 175982.4 | 0 | #REF! | #REF! | #REF! | #REF!
1635 | 11.09.102 | Thay hộp công tơ. Thay hộp chưa lắp các phụ kiện và công tơ. Hộp <= 4 CT (hộp 2CT 3 pha) | 1 hộp | 0 | 245308.8 | 0 | #REF! | #REF! | #REF! | #REF!
1636 | 11.09.103 | Thay hộp công tơ. Thay hộp chưa lắp các phụ kiện và công tơ. Hộp 6 CT | 1 hộp | 0 | 298636.8 | 0 | #REF! | #REF! | #REF! | #REF!
1637 | 11.09.201 | Thay hộp công tơ. Thay hộp đã lắp các phụ kiện và công tơ. Hộp <= 2 CT (hộp 1CT 3 pha) | 1 hộp | 0 | 245308.8 | 0 | #REF! | #REF! | #REF! | #REF!
1638 | 11.09.202 | Thay hộp công tơ. Thay hộp đã lắp các phụ kiện và công tơ. Hộp <= 4 CT (hộp 2CT 3 pha) | 1 hộp | 0 | 306636 | 0 | #REF! | #REF! | #REF! | #REF!
1639 | 11.09.203 | Thay hộp công tơ. Thay hộp đã lắp các phụ kiện và công tơ. Hộp 6 CT | 1 hộp | 0 | 349298.4 | 0 | #REF! | #REF! | #REF! | #REF!
1640 | 11.10.001 | Thay potelet các loại | bộ | 0 | 66660 | 1504.2 | #REF! | #REF! | #REF! | #REF!
1641 | 11.11.001 | Thay kẹp quai | 1 bộ | 1503.2 | 130653.6 | 0 | #REF! | #REF! | #REF! | #REF!
1642 | 11.11.002 | Thay kẹp hotline | 1 bộ | 1503.2 | 165316.8 | 0 | #REF! | #REF! | #REF! | #REF!
1643 | 11.11.003 | Thay kẹp IPC | 1 bộ | 1503.2 | 165316.8 | 0 | #REF! | #REF! | #REF! | #REF!
1644 | 11.11.004 | Thay kẹp néo cáp ABC <= 4x70 | 1 bộ | 1503.2 | 197313.6 | 0 | #REF! | #REF! | #REF! | #REF!
1645 | 11.11.005 | Thay kẹp néo cáp ABC <= 4x120 | 1 bộ | 1503.2 | 237309.6 | 0 | #REF! | #REF! | #REF! | #REF!
1646 | 11.11.006 | Thay bu lông đuôi heo | 1 bộ | 1503.2 | 82658.4 | 0 | #REF! | #REF! | #REF! | #REF!
1647 | 12.01.101 | Thay chuỗi cách điện đỡ đơn trên đường dây 220kV đang mang điện. Chuỗi <= 18 bát, chiều cao lắp cách điện <= 30m | 1 chuỗi cách điện | 75000 | 9079657.6 | 0 | #REF! | #REF! | #REF! | #REF!
1648 | 12.01.102 | Thay chuỗi cách điện đỡ đơn trên đường dây 220kV đang mang điện. Chuỗi <= 18 bát, chiều cao lắp cách điện <= 40m | 1 chuỗi cách điện | 75000 | 9988304 | 0 | #REF! | #REF! | #REF! | #REF!
1649 | 12.01.103 | Thay chuỗi cách điện đỡ đơn trên đường dây 220kV đang mang điện. Chuỗi <= 18 bát, chiều cao lắp cách điện <= 50m | 1 chuỗi cách điện | 75000 | 10988835.9 | 0 | #REF! | #REF! | #REF! | #REF!
1650 | 12.01.201 | Thay chuỗi cách điện đỡ đơn có sử dụng bộ cơ cấu YABФ trên đường dây 220kV đang mang điện. Chuỗi <= 18 bát, chiều cao lắp cách điện <= 30m | 1 chuỗi cách điện | 75000 | 10896950.3 | 0 | #REF! | #REF! | #REF! | #REF!
1651 | 12.01.202 | Thay chuỗi cách điện đỡ đơn có sử dụng bộ cơ cấu YABФ trên đường dây 220kV đang mang điện. Chuỗi <= 18 bát, chiều cao lắp cách điện <= 40m | 1 chuỗi cách điện | 75000 | 11985964.7 | 0 | #REF! | #REF! | #REF! | #REF!
1652 | 12.01.203 | Thay chuỗi cách điện đỡ đơn có sử dụng bộ cơ cấu YABФ trên đường dây 220kV đang mang điện. Chuỗi <= 18 bát, chiều cao lắp cách điện <= 50m | 1 chuỗi cách điện | 75000 | 13183880.6 | 0 | #REF! | #REF! | #REF! | #REF!
1653 | 12.01.301 | Thay chuỗi cách điện néo đơn trên đường dây 220kV đang mang điện. Chuỗi <= 18 bát, chiều cao lắp cách điện <= 30m | 1 chuỗi cách điện | 75000 | 10393281.2 | 0 | #REF! | #REF! | #REF! | #REF!
1654 | 12.01.302 | Thay chuỗi cách điện néo đơn trên đường dây 220kV đang mang điện. Chuỗi <= 18 bát, chiều cao lắp cách điện <= 40m | 1 chuỗi cách điện | 75000 | 11587793.9 | 0 | #REF! | #REF! | #REF! | #REF!
1655 | 12.01.303 | Thay chuỗi cách điện néo đơn trên đường dây 220kV đang mang điện. Chuỗi <= 18 bát, chiều cao lắp cách điện <= 50m | 1 chuỗi cách điện | 75000 | 12744871.7 | 0 | #REF! | #REF! | #REF! | #REF!
1656 | 12.01.401 | Sửa chữa cách điện néo DCS và bôi mỡ dây chống sét trên đường dây 220kV đang mang điện. Chiều cao lắp cách điện <= 30m | 1 chuỗi cách điện | 75000 | 1389336 | 0 | #REF! | #REF! | #REF! | #REF!
1657 | 12.01.402 | Sửa chữa cách điện néo DCS và bôi mỡ dây chống sét trên đường dây 220kV đang mang điện. Chiều cao lắp cách điện <= 40m | 1 chuỗi cách điện | 75000 | 1531164.1 | 0 | #REF! | #REF! | #REF! | #REF!
1658 | 12.01.403 | Sửa chữa cách điện néo DCS và bôi mỡ dây chống sét trên đường dây 220kV đang mang điện. Chiều cao lắp cách điện <= 50m | 1 chuỗi cách điện | 75000 | 1681675.5 | 0 | #REF! | #REF! | #REF! | #REF!
1659 | 12.01.501 | Sửa chữa cách điện đỡ DCS và bôi mỡ dây chống sét trên đường dây 220kV đang mang điện. Chiều cao lắp cách điện <= 30m | 1 chuỗi cách điện | 75000 | 1235930.2 | 0 | #REF! | #REF! | #REF! | #REF!
1660 | 12.01.502 | Sửa chữa cách điện đỡ DCS và bôi mỡ dây chống sét trên đường dây 220kV đang mang điện. Chiều cao lắp cách điện <= 40m | 1 chuỗi cách điện | 75000 | 1360391.5 | 0 | #REF! | #REF! | #REF! | #REF!
1661 | 12.01.503 | Sửa chữa cách điện đỡ DCS và bôi mỡ dây chống sét trên đường dây 220kV đang mang điện. Chiều cao lắp cách điện <= 50m | 1 chuỗi cách điện | 75000 | 1493536.2 | 0 | #REF! | #REF! | #REF! | #REF!
1662 | 13.01.001 | Thay tủ điện hạ áp. Loại tủ điện xoay chiều 1 pha | 1 tủ | 113454 | 969833.5 | 331182.4 | #REF! | #REF! | #REF! | #REF!
1663 | 13.01.002 | Thay tủ điện hạ áp. Loại tủ điện xoay chiều 3 pha | 1 tủ | 116754 | 1117827.6 | 331182.4 | #REF! | #REF! | #REF! | #REF!
1664 | 13.01.003 | Thay tủ điện hạ áp. Loại tủ điện một chiều | 1 tủ | 113454 | 969833.5 | 331182.4 | #REF! | #REF! | #REF! | #REF!
1665 | 13.01.004 | Thay tủ điện hạ áp. Loại tủ điều khiển dao cách ly, dao tiếp địa | 1 tủ | 113190 | 969833.5 | 0 | #REF! | #REF! | #REF! | #REF!
1666 | 13.01.005 | Thay tủ điện hạ áp. Loại tủ đấu dây, tủ điều khiển máy cắt | 1 tủ | 113190 | 1111529.9 | 723487.8 | #REF! | #REF! | #REF! | #REF!
1667 | 13.02.001 | Thay tủ điện cao áp: máy cắt hợp bộ, tủ bảo vệ, tủ đo lường. Loại tủ điện cáp điện <= 10kV | 1 tủ | 18150 | 2849673.1 | 331182.4 | #REF! | #REF! | #REF! | #REF!
1668 | 13.02.002 | Thay tủ điện cao áp: máy cắt hợp bộ, tủ bảo vệ, tủ đo lường. Loại tủ điện cáp điện <= 35kV | 1 tủ | 28710 | 3255869.5 | 331182.4 | #REF! | #REF! | #REF! | #REF!
1669 | 13.03.101 | Thay tủ điều khiển máy biến áp <= 35kV | 1 tủ | 17820 | 1656274.1 | 413978 | #REF! | #REF! | #REF! | #REF!
1670 | 13.03.102 | Thay tủ điều khiển máy biến áp <= 110kV | 1 tủ | 21450 | 1990047.9 | 413978 | #REF! | #REF! | #REF! | #REF!
1671 | 13.03.103 | Thay tủ điều khiển máy biến áp <= 220kV | 1 tủ | 21450 | 2317524.2 | 413978 | #REF! | #REF! | #REF! | #REF!
1672 | 13.03.104 | Thay tủ điều khiển máy biến áp <= 500kV | 1 tủ | 29700 | 2651298 | 413978 | #REF! | #REF! | #REF! | #REF!
1673 | 13.03.105 | Thay tủ điều khiển đường dây phân đoạn, đường vòng, lộ tổng MBA, tụ bù <=35kV | 1 tủ | 17820 | 1489387.1 | 413978 | #REF! | #REF! | #REF! | #REF!
1674 | 13.03.106 | Thay tủ điều khiển đường dây phân đoạn, đường vòng, lộ tổng MBA, tụ bù <= 110kV | 1 tủ | 21450 | 1788524.1 | 413978 | #REF! | #REF! | #REF! | #REF!
1675 | 13.03.107 | Thay tủ điều khiển đường dây phân đoạn, đường vòng, lộ tổng MBA, tụ bù <= 220kV | 1 tủ | 21450 | 2087661 | 413978 | #REF! | #REF! | #REF! | #REF!
1676 | 13.03.108 | Thay tủ điều khiển đường dây phân đoạn, đường vòng, lộ tổng MBA, tụ bù <= 500kV | 1 tủ | 29700 | 2383649.2 | 413978 | #REF! | #REF! | #REF! | #REF!
1677 | 13.03.201 | Thay tủ bảo vệ. Loại tủ điều khiển máy biến áp <= 35kV | 1 tủ | 17820 | 1744440.7 | 413978 | #REF! | #REF! | #REF! | #REF!
1678 | 13.03.202 | Thay tủ bảo vệ. Loại tủ điều khiển máy biến áp <= 110kV | 1 tủ | 21450 | 2093958.7 | 413978 | #REF! | #REF! | #REF! | #REF!
1679 | 13.03.203 | Thay tủ bảo vệ. Loại tủ điều khiển máy biến áp <= 220kV | 1 tủ | 21450 | 2443476.6 | 413978 | #REF! | #REF! | #REF! | #REF!
1680 | 13.03.204 | Thay tủ bảo vệ. Loại tủ điều khiển máy biến áp <= 500kV | 1 tủ | 29700 | 2792994.5 | 413978 | #REF! | #REF! | #REF! | #REF!
1681 | 13.03.205 | Thay tủ bảo vệ. Loại tủ điều khiển đường dây phân đoạn, đường vòng, lộ tổng MBA, tụ bù <=35kV | 1 tủ | 17820 | 1571256.2 | 413978 | #REF! | #REF! | #REF! | #REF!
1682 | 13.03.206 | Thay tủ bảo vệ. Loại tủ điều khiển đường dây phân đoạn, đường vòng, lộ tổng MBA, tụ bù <= 110kV | 1 tủ | 21450 | 1886137.2 | 413978 | #REF! | #REF! | #REF! | #REF!
1683 | 13.03.207 | Thay tủ bảo vệ. Loại tủ điều khiển đường dây phân đoạn, đường vòng, lộ tổng MBA, tụ bù <= 220kV | 1 tủ | 21450 | 2197869.4 | 413978 | #REF! | #REF! | #REF! | #REF!
1684 | 13.03.208 | Thay tủ bảo vệ. Loại tủ điều khiển đường dây phân đoạn, đường vòng, lộ tổng MBA, tụ bù <= 500kV | 1 tủ | 29700 | 2512750.4 | 413978 | #REF! | #REF! | #REF! | #REF!
1685 | 13.03.301 | Thay tủ đo lường <= 35kV | 1 tủ | 17820 | 1656274.1 | 413978 | #REF! | #REF! | #REF! | #REF!
1686 | 13.03.302 | Thay tủ đo lường <= 110kV | 1 tủ | 21450 | 1990047.9 | 413978 | #REF! | #REF! | #REF! | #REF!
1687 | 13.03.303 | Thay tủ đo lường <= 220kV | 1 tủ | 21450 | 2317524.2 | 413978 | #REF! | #REF! | #REF! | #REF!
1688 | 13.03.304 | Thay tủ đo lường <= 500kV | 1 tủ | 29700 | 2651298 | 413978 | #REF! | #REF! | #REF! | #REF!
1689 | 13.04.101 | Thay đèn chiếu sáng. Loại đèn lắp đặt : đèn pha trên cột | 1 bộ | 1428 | 466023.9 | 0 | #REF! | #REF! | #REF! | #REF!
1690 | 13.04.102 | Thay đèn chiếu sáng. Loại đèn lắp đặt : đèn hình cầu | 1 bộ | 1224 | 154291.7 | 0 | #REF! | #REF! | #REF! | #REF!
1691 | 13.04.103 | Thay đèn chiếu sáng. Loại đèn lắp đặt : đèn chiếu sáng | 1 bộ | 1122 | 47232.2 | 0 | #REF! | #REF! | #REF! | #REF!
1692 | 13.04.104 | Thay đèn chiếu sáng. Loại đèn lắp đặt : đèn chống nổ | 1 bộ | 1224 | 154291.7 | 0 | #REF! | #REF! | #REF! | #REF!
1693 | 13.04.105 | Thay đèn chiếu sáng. Loại đèn lắp đặt : đèn chống ẩm | 1 bộ | 1224 | 116506 | 0 | #REF! | #REF! | #REF! | #REF!
1694 | 13.04.106 | Thay đèn chiếu sáng. Loại đèn lắp đặt : thiết bị tự động cho HT chiếu sáng | 1 bộ | 612 | 85017.9 | 0 | #REF! | #REF! | #REF! | #REF!
1695 | 13.04.201 | Thay đèn bảo vệ và các phụ kiện. Loại hệ thống đèn chiếu sáng, phụ kiện : Cột đèn chuyên dùng | 1 bộ | 1530 | 582529.9 | 662364.8 | #REF! | #REF! | #REF! | #REF!
1696 | 13.04.202 | Thay đèn bảo vệ và các phụ kiện. Loại hệ thống đèn chiếu sáng, phụ kiện : Cần đèn các loại | 1 bộ | 918 | 78720.3 | 0 | #REF! | #REF! | #REF! | #REF!
1697 | 13.04.203 | Thay đèn bảo vệ và các phụ kiện. Loại hệ thống đèn chiếu sáng, phụ kiện : Chao, chụp và các chóa đèn các loại | 1 bộ | 765 | 37785.7 | 0 | #REF! | #REF! | #REF! | #REF!
1698 | 13.04.204 | Thay đèn bảo vệ và các phụ kiện. Loại hệ thống đèn chiếu sáng, phụ kiện : Tấm giá đỡ (<20kg), gỗ tẩm dầu | 1 bộ | 918 | 116506 | 0 | #REF! | #REF! | #REF! | #REF!
1699 | 13.04.205 | Thay đèn bảo vệ và các phụ kiện. Loại hệ thống đèn chiếu sáng, phụ kiện : Tấm giá đỡ (<20kg), phíp nhựa | 1 bộ | 918 | 78720.3 | 0 | #REF! | #REF! | #REF! | #REF!
1700 | 13.05.001 | Thay các thiết bị cho mạch nhị thử, điều khiển, bảo vệ, bảng mạch, đo lường. Rơ le các loại, bảng mạch | 1 cái | 150 | 195226.2 | 0 | #REF! | #REF! | #REF! | #REF!
1701 | 13.05.002 | Thay các thiết bị cho mạch nhị thử, điều khiển, bảo vệ, bảng mạch, đo lường. Rơ le kỹ thuật số, Bộ ghi sự cố, Bộ định vị sự cố | 1 cái | 3150 | 1161910.9 | 0 | #REF! | #REF! | #REF! | #REF!
1702 | 13.05.003 | Thay các thiết bị cho mạch nhị thử, điều khiển, bảo vệ, bảng mạch, đo lường. Đèn báo hiệu, chuông, còi, hàng kẹp dấu dây (10 cái) | 1 cái | 150 | 85017.9 | 0 | #REF! | #REF! | #REF! | #REF!
1703 | 13.05.004 | Thay các thiết bị cho mạch nhị thử, điều khiển, bảo vệ, bảng mạch, đo lường. Khóa điều khiển | 1 cái | 150 | 85017.9 | 0 | #REF! | #REF! | #REF! | #REF!
1704 | 13.05.005 | Thay các thiết bị cho mạch nhị thử, điều khiển, bảo vệ, bảng mạch, đo lường. Đo đếm các loại | 1 cái | 150 | 85017.9 | 0 | #REF! | #REF! | #REF! | #REF!
1705 | 14.01.001 | Thay cầu dao hạ thế <= 1000V các loại. Loại cầu dao <= 100A | 1 bộ | 800 | 179455.9 | 0 | #REF! | #REF! | #REF! | #REF!
1706 | 14.01.002 | Thay cầu dao hạ thế <= 1000V các loại. Loại cầu dao <= 200A | 1 bộ | 800 | 248922.7 | 0 | #REF! | #REF! | #REF! | #REF!
1707 | 14.01.003 | Thay cầu dao hạ thế <= 1000V các loại. Loại cầu dao <= 400A | 1 bộ | 1600 | 356017.4 | 0 | #REF! | #REF! | #REF! | #REF!
1708 | 14.01.004 | Thay cầu dao hạ thế <= 1000V các loại. Loại cầu dao <= 600A | 1 bộ | 1600 | 428378.6 | 0 | #REF! | #REF! | #REF! | #REF!
1709 | 14.01.005 | Thay cầu dao hạ thế <= 1000V các loại. Loại cầu dao > 600A | 1 bộ | 1600 | 497845.4 | 0 | #REF! | #REF! | #REF! | #REF!
1710 | 14.02.001 | Thay cầu chì 35 (22) kV | 1 bộ (3pha) | 42748.9 | 856757.2 | 0 | #REF! | #REF! | #REF! | #REF!
1711 | 14.02.002 | Thay cầu chì 6-10 (15) kV | 1 bộ (3pha) | 42748.9 | 642567.9 | 0 | #REF! | #REF! | #REF! | #REF!
1712 | 14.02.003 | Thay điện trở phụ | 1 bộ (3pha) | 4300 | 1282241.4 | 0 | #REF! | #REF! | #REF! | #REF!
1713 | 14.02.004 | Thay cầu chì tự rơi 6-10 (15) kV | 1 bộ (3pha) | 4300 | 642567.9 | 0 | #REF! | #REF! | #REF! | #REF!
1714 | 14.02.005 | Thay cầu chì tự rơi 35 (22) kV | 1 bộ (3pha) | 4300 | 856757.2 | 0 | #REF! | #REF! | #REF! | #REF!
1715 | 14.03.001 | Thay Aptomat và khởi động từ <= 50A | 1 cái ( 3 pha) | 49700 | 321284 | 0 | #REF! | #REF! | #REF! | #REF!
1716 | 14.03.002 | Thay Aptomat và khởi động từ <= 100A | 1 cái ( 3 pha) | 49700 | 463112 | 0 | #REF! | #REF! | #REF! | #REF!
1717 | 14.03.003 | Thay Aptomat và khởi động từ <= 200A | 1 cái ( 3 pha) | 49700 | 677301.3 | 0 | #REF! | #REF! | #REF! | #REF!
1718 | 14.03.004 | Thay Aptomat và khởi động từ <= 300A | 1 cái ( 3 pha) | 49700 | 891490.6 | 0 | #REF! | #REF! | #REF! | #REF!
1719 | 14.03.005 | Thay Aptomat và khởi động từ <= 400A | 1 cái ( 3 pha) | 51200 | 1247508 | 0 | #REF! | #REF! | #REF! | #REF!
1720 | 14.03.006 | Thay Aptomat và khởi động từ <= 600A | 1 cái ( 3 pha) | 58700 | 1426963.9 | 0 | #REF! | #REF! | #REF! | #REF!
1721 | 14.03.007 | Thay Aptomat và khởi động từ <= 1000A | 1 cái ( 3 pha) | 82000 | 1782981.2 | 0 | #REF! | #REF! | #REF! | #REF!
1722 | 14.04.001 | Thay đồng hồ vôn, ampe | 1 cái | 1200 | 72361.3 | 0 | #REF! | #REF! | #REF! | #REF!
1723 | 14.04.002 | Thay chuyển mạch | 1 cái | 1800 | 95516.9 | 0 | #REF! | #REF! | #REF! | #REF!
1724 | 14.05.101 | Thay hệ thống acqui. Hạng mục thay : giá đỡ acquy (10kg) | 10 kg | 28550 | 445745.3 | 2387.6 | #REF! | #REF! | #REF! | #REF!
1725 | 14.05.102 | Thay hệ thống acqui. Hạng mục thay : giá đỡ dây cái trần (10kg) | 10 kg | 28550 | 471795.4 | 4775.2 | #REF! | #REF! | #REF! | #REF!
1726 | 14.05.103 | Thay hệ thống acqui. Hạng mục thay : thay dây cái (10m) | 10 m | 34898.2 | 891490.6 | 0 | #REF! | #REF! | #REF! | #REF!
1727 | 14.05.201 | Thay hệ thống acqui. Hạng mục thay: acqui (10 bình) | 10 bình | 80816.3 | 1632469.8 | 0 | #REF! | #REF! | #REF! | #REF!
1728 | 14.05.202 | Thay hệ thống acqui. Hạng mục thay: nạp điện acqui đã lắp cực (hệ thống) | hệ thống | 195440 | 8555994.2 | 0 | #REF! | #REF! | #REF! | #REF!
1729 | 14.05.203 | Thay hệ thống acqui. Hạng mục thay: lắp tủ nguồn, tủ chỉnh lưu (tủ) | tủ | 18150 | 2619477.3 | 331182.4 | #REF! | #REF! | #REF! | #REF!
1730 | 14.05.204 | Thay hệ thống acqui. Hạng mục thay: lắp tủ nguồn, tủ nghịch lưu (tủ) | tủ | 18150 | 2095581.8 | 331182.4 | #REF! | #REF! | #REF! | #REF!
1731 | 14.05.30 | Sửa chữa máy sạc điện Accu (charge accu) | 1 máy | 29872.8 | #N/A | 0 | #REF! | #REF! | #REF! | #REF!
1732 | 15.01.001 | Thay các loại tủ của hệ thống điều khiển tích hợp. Tủ máy chủ | 1 tủ | 29700 | 2422654.7 | 200026.8 | #REF! | #REF! | #REF! | #REF!
1733 | 15.01.002 | Thay các loại tủ của hệ thống điều khiển tích hợp. Tủ scada | 1 tủ | 21450 | 2104265.2 | 250033.5 | #REF! | #REF! | #REF! | #REF!
1734 | 15.01.003 | Thay các loại tủ của hệ thống điều khiển tích hợp. Tủ lan switch | 1 tủ | 21450 | 1829292.4 | 250033.5 | #REF! | #REF! | #REF! | #REF!
1735 | 15.02.001 | Thay các loại thiết bị của hệ thống điều khiển tích hợp. Máy chủ | 1 bộ | 6120 | #N/A | 12.2 | #REF! | #REF! | #REF! | #REF!
1736 | 15.02.002 | Thay các loại thiết bị của hệ thống điều khiển tích hợp. Máy kỹ thuật (Engineering console) | 1 bộ | 3060 | #N/A | 12.2 | #REF! | #REF! | #REF! | #REF!
1737 | 15.02.003 | Thay các loại thiết bị của hệ thống điều khiển tích hợp. Máy in (Printer) | 1 bộ | 1530 | #N/A | 12.2 | #REF! | #REF! | #REF! | #REF!
1738 | 15.02.004 | Thay các loại thiết bị của hệ thống điều khiển tích hợp. Máy lưu sự kiện (His) | 1 bộ | 3060 | #N/A | 12.2 | #REF! | #REF! | #REF! | #REF!
1739 | 15.02.005 | Thay các loại thiết bị của hệ thống điều khiển tích hợp. Bộ định tuyến (Router) | 1 bộ | 1530 | #N/A | 72.9 | #REF! | #REF! | #REF! | #REF!
1740 | 15.02.006 | Thay các loại thiết bị của hệ thống điều khiển tích hợp. Bộ chuyển mạch (Switch) | 1 bộ | 1530 | #N/A | 60.8 | #REF! | #REF! | #REF! | #REF!
1741 | 15.02.007 | Thay các loại thiết bị của hệ thống điều khiển tích hợp. Bộ tập trung (Hub) | 1 bộ | 918 | #N/A | 0 | #REF! | #REF! | #REF! | #REF!
1742 | 15.03.001 | Thay hệ thống camera, thiết bị đồng bộ. Camera trên cột, Bộ định vị thời gian theo GPS | 1 bộ | 1428 | 428378.6 | 0 | #REF! | #REF! | #REF! | #REF!
1743 | 15.03.002 | Thay hệ thống camera, thiết bị đồng bộ. Bộ cần gá camera | 1 bộ | 918 | 72361.3 | 0 | #REF! | #REF! | #REF! | #REF!
1744 | 15.03.003 | Thay hệ thống camera, thiết bị đồng bộ. Máy chủ (server) | 1 bộ | 6120 | #N/A | 0 | #REF! | #REF! | #REF! | #REF!
1745 | 15.03.004 | Thay hệ thống camera, thiết bị đồng bộ. Bộ chuyển mạch (Switch) | 1 bộ | 1530 | #N/A | 0 | #REF! | #REF! | #REF! | #REF!
1746 | 15.03.005 | Thay hệ thống camera, thiết bị đồng bộ. Bộ tập trung (Hub) | 1 bộ | 918 | #N/A | 0 | #REF! | #REF! | #REF! | #REF!
1747 | 16.01.001 | Thay cách điện đứng đường dây 3 pha | 3 cách điện | 85750 | 922601.3 | 255000 | #REF! | #REF! | #REF! | #REF!
1748 | 16.02.001 | Thay giáp buộc cách điện | 1 bộ | 3750 | 469172.7 | 130000 | #REF! | #REF! | #REF! | #REF!
1749 | 16.03.001 | Thay cách điện treo, kẹp dừng, giáp níu, thanh nối | 1 bộ | 18250 | 585678.7 | 160000 | #REF! | #REF! | #REF! | #REF!
1750 | 16.04.001 | Thay cò lèo đường dây 3 pha | 1 cò lèo | 32750 | 922601.3 | 255000 | #REF! | #REF! | #REF! | #REF!
1751 | 16.05.001 | Xử lý cò lèo, mối nối tưa, tiếp xúc xấu đường dây 3 pha | 1 mối | 31250 | 598273.9 | 185000 | #REF! | #REF! | #REF! | #REF!
1752 | 16.06.001 | Xử lý dây trung hòa, giá đỡ đầu cáp, cần thao tác trên đường dây 3 pha | 1 vị trí | 18250 | 434535.8 | 120000 | #REF! | #REF! | #REF! | #REF!
1753 | 16.07.001 | Thay FCO, LBCO, LA trên đường dây 3 pha | 1 bộ | 19750 | 828137 | 225000 | #REF! | #REF! | #REF! | #REF!
1754 | 16.08.001 | Thay DS, LBS, recloser, MBA, TU, TI, tụ bù trên đường dây 3 pha | 1 bộ | 19750 | 1319351.4 | 365000 | #REF! | #REF! | #REF! | #REF!
1755 | 16.09.001 | Thay xà đối xứng đường dây 3 pha | 1 bộ | 18250 | 957238.2 | 345000 | #REF! | #REF! | #REF! | #REF!
1756 | 16.10.001 | Thay xà lệch đường dây 3 pha | 1 bộ | 16750 | 998172.8 | 275000 | #REF! | #REF! | #REF! | #REF!
1757 | 16.11.001 | Thay xà đôi tại trụ góc đường dây 3 pha | 1 bộ | 16750 | 1599595.5 | 450000 | #REF! | #REF! | #REF! | #REF!
1758 | 16.12.001 | Thay xà vertical đường dây 3 pha | 1 bộ | 22750 | 995024 | 275000 | #REF! | #REF! | #REF! | #REF!
1759 | 16.13.001 | Thay trụ đường dây 3 pha | 1 trụ | 12750 | 1860946.7 | 585000 | #REF! | #REF! | #REF! | #REF!
1760 | 16.14.001 | Thay trụ mặt bích 2 đoạn | 1 trụ | 9750 | 903708.5 | 290000 | #REF! | #REF! | #REF! | #REF!
1761 | 16.15.001 | Khai quang mé nhánh (chặt cây) trên đường dây 3 pha | 1 vị trí | 6750 | 491214.4 | 135000 | #REF! | #REF! | #REF! | #REF!
1762 | 16.16.001 | Bọc điểm hở dây, lắp thiết bị chống động vật | 1 điểm | 6750 | 724226.3 | 200000 | #REF! | #REF! | #REF! | #REF!
|  | TỔNG CỘNG |  |  |  |  | #REF! | #REF! | #REF! | #REF!
|  | LÀM TRÒN |  |  |  |  | #REF! | #REF! | #REF! | #REF!
| 1 | 2 | 3 | 4 | 5 | 6

## Sheet3
ĐỊNH MỨC DỰ TOÁN XÂY DỰNG | [11 empty] | KÍCH THƯỚC
Thông tư 12/2021/TT-BXD ngày 31/8/2021 của Bộ xây dựng ban hành định mức xây dựng. Quyết định số 3005/QĐ-UBND ngày 27/9/2022 của UBND Tỉnh BRVT về đơn giá xây dựng công trình phần xây dựng Tỉnh BRVT
S | Mã hiệu | Mã | Thành phần hao phí | Đơn | KL | Vật liệu |  | Lương BQ | Nhân công | Đơn giá | Thành tiền | Loại hình công việc | Kích thước (m) |  |  |  |  | Tổng
TT | Đơn giá | VT |  | vị | ĐM | KL | Thành tiền |  |  | MTC |  |  | Dài | Rộng | Sâu (cao) | Bề rộng | ĐK | Diện tích (m2) | Thể tích (m3)
| AB11322 |  | Đào móng băng bằng thủ công Rộng <3m, sâu <2m - Đất cấp II | m3 | 1 |  |  |  | 207944 |  |  | Đào móng trụ 14 đơn |  |  | 2 |  | 0.5
| AB11422 |  | Đào móng cột trụ bằng thủ công Rộng <1m, sâu >1m - Đất cấp II | m3 | 1 |  |  |  | 373354 |  |  | Đào móng trụ 14 đơn |  |  | 2 |  | 0.5
| AB11442 |  | Đào móng cột trụ bằng thủ công Rộng >1m, sâu >1m - Đất cấp II | m3 | 1 |  |  |  | 245752
|  |  | Đào đường cáp bằng thủ công | [8 empty] | Giếng cáp | 2.5 | 1 | 1.5 | 0.2
| AB11502 |  | Rộng <1m, sâu <1m đất cấp II | m3 | 1 |  |  |  | 257567 |  |  | Bê tông giếng cáp | [6 empty] | 2.32
| AB13111 |  | Đắp đất nền móng công trình, nền đường bằng thủ công | m3 | 1 |  |  |  | 132328
Đào móng công trình bằng máy đào
| AB25102 |  | máy đào 0,8m3 - đất cấp II | 100m3 |  |  |  |  | 921570 |  | 1064548
Đào nền đường bằng máy đào
| AB31122 |  | máy đào <0,8m3 - đất cấp II | 100m3 |  |  |  |  | 810509 |  | 918967
Đắp đất nền móng công trình bằng máy đầm đất cầm tay 70kG
| AB65110 |  | Độ chặt K = 0.85 | 100m3 |  |  |  |  | 1273657 |  | 1224576
| AB65120 |  | Độ chặt K = 0.90 | 100m3 |  |  |  |  | 1462697 |  | 1405521
| AB65130 |  | Độ chặt K = 0.95 | 100m3 |  |  |  |  | 1684819 |  | 1618633
Rải thảm mặt đường
| AD23221 |  | Rải thảm mặt đường BTNN (C19,R19) chiều dày mặt đường đã lèn ép 3cm | 100m2 |  |  | 7944673 |  | 244120 |  | 333504
| AD23223 |  | Rải thảm mặt đường BTNN (C19,R19) chiều dày mặt đường đã lèn ép 5cm | 100m2 |  |  | 13414406 |  | 406867 |  | 439614
| AD23225 |  | Rải thảm mặt đường BTNN (C19,R19) chiều dày mặt đường đã lèn ép 7cm | 100m2 |  |  | 18782428 |  | 569614 |  | 531525
VÁN KHUÔN GỖ
| AF81111 |  | Ván khuôn móng băng, móng bè bệ máy | 100m2 |  |  | 4996750 |  | 3572557
| AF81121 |  | Ván khuôn móng cột tròn, đa giác | 100m2 |  |  | 5991144 |  | 9596817
| AF81122 |  | Ván khuôn móng cột vuông, chữ nhật | 100m2 |  |  | 5042752 |  | 7796102
| AF81131 |  | Ván khuôn móng cột tròn, đa giác | 100m2 |  |  | 6608714 |  | 14476599
| AF81132 |  | Ván khuôn móng cột vuông, chữ nhật | 100m2 |  |  | 5400843 |  | 8373591
| AF81311 |  | Ván khuôn tường chiều dày <45cm |  |  |  | 5059944 |  | 7292111
VÁN KHUÔN THÉP
| AF82511 |  | Ván khuôn móng dài | 100m2 |  |  | 1284757 |  | 3490576 |  | 339312
| AF82512 |  | Ván khuôn móng cột | 100m2 |  |  | 1346761 |  | 7616580 |  | 380692
| AF11111 |  | Bê tông lót móng, chiều rộng <250cm, mac 150 | m3 |  |  | 702086 |  | 256848 |  | 53830
| AF11112 |  | Bê tông lót móng, chiều rộng <250cm, mac 200 | m3 |  |  | 757130 |  | 256848 |  | 53830
| AF11121 |  | Bê tông lót móng, chiều rộng >250cm, mac 150 | m3 |  |  | 702086 |  | 213640 |  | 53830
| AF11122 |  | Bê tông lót móng, chiều rộng >250cm, mac 200 | m3 |  |  | 757130 |  | 213640 |  | 53830
| AF11211 |  | Bê tông móng đá 1x2, chiều rộng <250cm, mac 150 | m3 |  |  | 761673 |  | 295255 |  | 54177
| AF11212 |  | Bê tông móng đá 1x2, chiều rộng <250cm, mac 200 | m3 |  |  | 817513 |  | 295255 |  | 54177
| AF11213 |  | Bê tông móng đá 1x2, chiều rộng <250cm, mac 250 | m3 |  |  | 874106 |  | 295255 |  | 54177
| AF11214 |  | Bê tông móng đá 1x2, chiều rộng <250cm, mac 300 | m3 |  |  | 927272 |  | 295255 |  | 54177
| AF11221 |  | Bê tông móng đá 1x2, chiều rộng >250cm, mac 150 | m3 |  |  | 791838 |  | 355267 |  | 54177
| AF11222 |  | Bê tông móng đá 1x2, chiều rộng >250cm, mac 200 | m3 |  |  | 849890 |  | 355267 |  | 54177
| AF11223 |  | Bê tông móng đá 1x2, chiều rộng >250cm, mac 250 | m3 |  |  | 908724 |  | 355267 |  | 54177
| AF11224 |  | Bê tông móng đá 1x2, chiều rộng >250cm, mac 300 | m3 |  |  | 963996 |  | 355267 |  | 54177
| AF11311 |  | Bê tông nền, đá 1x2, mac 150 | m3 |  |  | 761673 |  | 285654 |  | 53830
| AF11312 |  | Bê tông nền, đá 1x2, mac 200 | m3 |  |  | 817513 |  | 285654 |  | 53830
| AF11313 |  | Bê tông nền, đá 1x2, mac 250 | m3 |  |  | 874106 |  | 285654 |  | 53830
| AF11314 |  | Bê tông nền, đá 1x2, mac 300 | m3 |  |  | 927272 |  | 285654 |  | 53830
| AF11411 |  | Bê tông bệ máy đá 1x2, mac 150 | m3 |  |  | 761673 |  | 434481 |  | 54177
| AF11412 |  | Bê tông bệ máy đá 1x2, mac 200 | m3 |  |  | 817513 |  | 434481 |  | 54177
| AF11413 |  | Bê tông bệ máy đá 1x2, mac 250 | m3 |  |  | 874106 |  | 434481 |  | 54177
| AF11414 |  | Bê tông bệ máy đá 1x2, mac 300 | m3 |  |  | 927272 |  | 434481 |  | 54177
| AF13111 |  | Bê tông giếng cáp, đá 1x2, mac 150 | m3 |  |  | 761673 |  | 367493 |  | 54177
| AF13112 |  | Bê tông giếng cáp, đá 1x2, mac 200 | m3 |  |  | 817513 |  | 367493 |  | 54177
| AF13113 |  | Bê tông giếng cáp, đá 1x2, mac 250 | m3 |  |  | 874106 |  | 367493 |  | 54177
| AF13114 |  | Bê tông giếng cáp, đá 1x2, mac 300 | m3 |  |  | 927272 |  | 367493 |  | 54177
| AF13211 |  | Bê tông mương cáp, đá 1x2, mac 150 | m3 |  |  | 761673 |  | 435742 |  | 54177
| AF13212 |  | Bê tông mương cáp, đá 1x2, mac 200 | m3 |  |  | 817513 |  | 435742 |  | 54177
| AF13213 |  | Bê tông mương cáp, đá 1x2, mac 250 | m3 |  |  | 874106 |  | 435742 |  | 54177
| AF13214 |  | Bê tông mương cáp, đá 1x2, mac 300 | m3 |  |  | 927272 |  | 435742 |  | 54177
Gia công lắp dựng cốt thép móng
| AF61110 |  | Đường kính ≤ 10mm |  |  |  | 12688789 |  | 2821821 |  | 110486
| AF61120 |  | Đường kính ≤ 18mm | tấn |  |  | 12420622 |  | 2013337 |  | 542753
| AF61130 |  | Đường kính > 18mm | tấn |  |  | 12504562 |  | 1467347 |  | 559411
Gia công lắp dựng cốt thép bệ máy
| AF61210 |  | Đường kính ≤ 10mm | tấn |  |  | 12688789 |  | 3226064 |  | 110486
| AF61220 |  | Đường kính ≤ 18mm | tấn |  |  | 12425695 |  | 2433329 |  | 558980
| AF61230 |  | Đường kính > 18mm | tấn |  |  | 12504562 |  | 1808591 |  | 559411
| AF61311 |  | Cốt thép tường, ĐK ≤ 10mm, chiều cao <6m | tấn |  |  | 12688789 |  | 3399310 |  | 110486
| AF63110 |  | Cốt thép giếng cáp, ĐK <10mm | tấn |  |  | 12688789 |  | 5475646 |  | 110486
| AF63110 |  | Cốt thép mương cáp, ĐK <10mm | tấn |  |  | 12688789 |  | 2533077 |  | 110486
| AF63120 |  | Cốt thép mương cáp, ĐK >10mm | tấn |  |  | 12439223 |  | 1674718 |  | 607662
| AG11111 |  | Bê tông cọc, cột (bê tông đúc sẵn), mac 150 | m3 |  |  | 750508 |  | 328862 |  | 78903
| AG11112 |  | Bê tông cọc, cột (bê tông đúc sẵn), mac 200 | m3 |  |  | 805530 |  | 328862 |  | 78903
| AG11411 |  | Bê tông tấm đan, mac 150 | m3 |  |  | 750508 |  | 463287 |  | 29995
| AG11412 |  | Bê tông tấm đan, mac 200 | m3 |  |  | 805530 |  | 463287 |  | 29995
| AG11451 |  | Bê tông hàng rào, lan can, mac 150 | m3 |  |  | 750508 |  | 516097 |  | 29995
| AG11452 |  | Bê tông hàng rào, lan can, mac 200 | m3 |  |  | 805530 |  | 516097 |  | 29995
| AG13111 |  | Cốt thép cọc, ĐK <10mm | tấn |  |  | 12688789 |  | 3554182 |  | 110486
| AG42111 |  | Lắp cấu kiện bê tông đúc sẵn bằng thủ công <25kg | cấu kiện |  |  |  |  | 8402
| AG42112 |  | Lắp cấu kiện bê tông đúc sẵn bằng thủ công <35kg | cấu kiện |  |  |  |  | 11522
| AG42113 |  | Lắp cấu kiện bê tông đúc sẵn bằng thủ công <50kg | cấu kiện |  |  |  |  | 16803
| AI11511 |  | Gia công hàng rào lưới thép | 1m2 |  |  | 244319 |  | 233655 |  | 48682
| AI11521 |  | Gia công cửa lưới thép | 1m2 |  |  | 293954 |  | 259300 |  | 56795
| AK21112 |  | Trát tường ngoài (1cm), mac 50 | m3 |  |  | 9356 |  | 57749 |  | 580
| AK21122 |  | Trát tường ngoài (1.5cm), mac 50 | m3 |  |  | 13254 |  | 68249 |  | 580
| AK42212 |  | Láng giếng cáp, mac 50 | m3 |  |  | 18904 |  | 40462 |  | 1159
Lát gạch vỉa hè
| AK55111 |  | Gạch xi măng, vữa mác 25 | m2 |  |  | 100819 |  | 42742
| AK55112 |  | Gạch xi măng, vữa mác 50 | m2 |  |  | 104382 |  | 42742
| AK55310 |  | Gạch xi măng tự chèn chiều dày 3.5cm | m2 |  |  | 89981 |  | 34193
| AK55320 |  | Gạch xi măng tự chèn chiều dày 5.5cm | m2 |  |  | 133138 |  | 37043
| AK55411 |  | Gạch đất nung 30x30 | m2 |  |  | 82776 |  | 41317
| AK55421 |  | Gạch đất nung 30x40 | m2 |  |  | 105679 |  | 40747
| AK55431 |  | Gạch đất nung 40x40 | m2 |  |  | 132156 |  | 39607
| AK56141 |  | Đá hoa cương 40x40 | m2 |  |  | 526665 |  | 99731 |  | 4173
| AK56151 |  | Đá hoa cương 50x50 | m2 |  |  | 526165 |  | 85484 |  | 4173
| AK56161 |  | Đá hoa cương > 50x50 | m2 |  |  | 525832 |  | 74086 |  | 4173
Sơn sàn, nền, bề mặt bê tông bằng sơn các loại
| AK85410 |  | 1 nước lót, 1 nước phủ | m2 |  |  | 32086 |  | 13125
| AK85420 |  | 1 nước lót, 2 nước phủ | m2 |  |  | 50564 |  | 18637
Cắt khe đường
| AL22111 |  | Khe 1x4 | 10m |  |  | 14238 |  | 144372 |  | 67352
| AL22112 |  | Khe 2x4 | 10m |  |  | 19500 |  | 144372 |  | 67352
Bốc xếp vật liệu
| AM11101 |  | Cát | m3 |  |  |  |  | 33082
| AM11102 |  | Đất | m3 |  |  |  |  | 40171
| AM11103 |  | Đá dăm | m3 |  |  |  |  | 56712
| AM11104 |  | Đá hộc | m3 |  |  |  |  | 77979
| AM11211 |  | Bốc gạch lên | 1000v |  |  |  |  | 80342
| AM11212 |  | Bốc gạch xuống | 1000v |  |  |  |  | 73253
|  |  | Xi măng | tấn
| AM11241 |  | Bốc lên | tấn |  |  |  |  | 35445
| AM11242 |  | Bốc xuống | tấn |  |  |  |  | 25993
|  |  | Gỗ các loại | m3
| AM11251 |  | Bốc lên | m3 |  |  |  |  | 33082
| AM11252 |  | Bốc xuống | m3 |  |  |  |  | 21267
Sắt thép
| AM11281 |  | Bốc lên | tấn |  |  |  |  | 80342
| AM11282 |  | Bốc xuống | tấn |  |  |  |  | 49623
Cấu kiện bê tông
| AM11601 |  | Bốc lên | tấn |  |  |  |  | 47260
| AM11602 |  | Bốc xuống | tấn |  |  |  |  | 30719
Công tác vận chuyển, cự ly 10m khởi điểm
| AM21011 |  | Cát | m3 |  |  |  |  | 17723
| AM21021 |  | Đất | m3 |  |  |  |  | 20794
| AM21031 |  | Đá dăm | m3 |  |  |  |  | 17723
| AM21041 |  | Đá hộc | m3 |  |  |  |  | 20794
| AM21051 |  | Gạch xây | 1000v |  |  |  |  | 17723
| AM21081 |  | Xi măng | tấn |  |  |  |  | 17723
| AM21091 |  | Gỗ các loại | tấn |  |  |  |  | 11815
| AM21121 |  | Sắt thép | tấn |  |  |  |  | 19140
Công tác vận chuyển, cự ly 10m tiếp theo
| AM21012 |  | Cát | m3 |  |  |  |  | 1890
| AM21022 |  | Đất | m3 |  |  |  |  | 2363
| AM21032 |  | Đá dăm | m3 |  |  |  |  | 2127
| AM21042 |  | Đá hộc | m3 |  |  |  |  | 2362
| AM21052 |  | Gạch xây | 1000v |  |  |  |  | 1890
| AM21082 |  | Xi măng | tấn |  |  |  |  | 1890
| AM21092 |  | Gỗ các loại | tấn |  |  |  |  | 1418
| AM21122 |  | Sắt thép | tấn |  |  |  |  | 2127

## TNHC
ĐƠN GIÁ XDCB CHUYÊN NGÀNH THÍ NGHIỆM ĐIỆN DƯỜNG DÂY VÀ TRẠM BIẾN ÁP
(Ban hành kèm theo Thông tư số 05/2023/TT-BCT ngày 16-03-2023 của Bộ trưởng Bộ Công Thương)
Mã hiệu | Danh mục đơn giá | Đơn vị | Đơn giá | Định mức | Thành tiền |  |  | Tổng
[5 empty] | VL | NC | MTC
EA.22000 | THÍ NGHIỆM MÁY BIẾN ÁP U≤ 35KV
EA.22100 | THÍ NGHIỆM MÁY BIẾN ÁP U: 22-35KV
Ghi chú:
- Đơn giá xác định cho MBA không có điều chỉnh điện áp dưới tải; khi thí nghiệm MBA có điều chỉnh điện áp dưới tải: đơn giá * 1,2
- Đơn giá xác định cho MBA lực 3 pha < 35kV có 2 cuộn dây
+ Trường hợp thí nghiệm MBA có thêm cuộn dây thứ 3 hoặc đầu trích dự phòng (chuyển đổi điện áp lưới phân phối): đơn giá * 1,1
EA.22110 | Máy biến áp 3 pha S ≤ 1MVA | máy |  |  | 208358.88 | 1885641.8 | 401119.3099 | 2495119.9899
Vật liệu
| Điện năng | kWh | 1864.44 | 2 | 3728.88
| Cồn công nghiệp | kg | 23000 | 0.45 | 10350
| Vải trắng mộc 0,8m | m | 8000 | 0.45 | 3600
| Ghen nilông | m | 4500 | 5 | 22500
| Giấy nhám mịn | tờ | 14000 | 0.45 | 6300
| Băng cách điện | cuộn | 6000 | 0.9 | 5400
| Dây điện CVV 2x4mm2 | m | 37800 | 1.8 | 68040
| Dây đồng trần 6mm2 | m | 22110 | 4 | 88440
Nhân công
| Kỹ sư 4,0/8 | công | 248360 | 5.08 |  | 1261668.8
| Nhân công bậc 5,0/7 | công | 297130 | 2.1 |  | 623973
Máy thi công
M203.0025 | Mê gôm mét | ca | 40128 | 0.17 |  |  | 6821.76
M203.0004 | Hộp bộ đo tgd Delta | ca | 796170 | 0 |  |  | 0
M-BS1 | Máy đo tỷ số biến | ca | 294307.398 | 0.354 |  |  | 104184.8189
M203.0014 | Máy đo điện trở một chiều | ca | 142910 | 0.177 |  |  | 25295.07
M203.0005 | Hợp bộ đo lường | ca | 752669 | 0.229 |  |  | 172361.201
M203.0007 | Hợp bộ thí nghiệm cao áp | ca | 403740 | 0.229 |  |  | 92456.46
EA.22120 | Máy biến áp 3 pha 1MVA < S ≤ 2,5MVA | máy |  |  | 41625 | 498380 | 327850 | 867855
EA.22130 | Máy biến áp 3 pha S > 2,5MVA | máy
EA.22140 | Máy biến áp 1 pha ≤ 100KVA | máy |  |  | 74121.9174 | 1062938.7 | 210577.9905 | 1347638.6079
Vật liệu
| Điện năng | kWh | 1864.44 | 1.085 | 2022.9174
| Cồn công nghiệp | kg | 23000 | 0.271 | 6233
| Vải trắng mộc 0,8m | m | 8000 | 0.271 | 2168
| Ghen nilông | m | 4500 | 2 | 9000
| Giấy nhám mịn | tờ | 14000 | 0.271 | 3794
| Băng cách điện | cuộn | 6000 | 0.543 | 3258
| Dây điện CVV 2x4mm2 | m | 37800 | 1.085 | 41013
| Dây đồng trần 6mm2 | m | 22110 | 0.3 | 6633
Nhân công
| Kỹ sư 4,0/8 | công | 217280 | 3.21 |  | 697468.8
| Nhân công bậc 5,0/7 | công | 297130 | 1.23 |  | 365469.9
Máy thi công
M203.0025 | Mê gôm mét | ca | 40128 | 0.125 |  |  | 5016
M203.0004 | Hộp bộ đo tgd Delta | ca | 796170 | 0 |  |  | 0
M-BS1 | Máy đo tỷ số biến | ca | 294307.398 | 0.167 |  |  | 49149.3355
M203.0014 | Máy đo điện trở một chiều | ca | 142910 | 0.083 |  |  | 11861.53
M203.0005 | Hợp bộ đo lường | ca | 752669 | 0.125 |  |  | 94083.625
M203.0007 | Hợp bộ thí nghiệm cao áp | ca | 403740 | 0.125 |  |  | 50467.5
EA.22150 | Máy biến áp 1 pha ≤ 500KVA | máy |  |  | 25100 | 300881 | 188766 | 514747
EA.40000 | MÁY BIẾN DÒNG ĐIỆN
EA.42000 | THÍ NGHIỆM BIẾN DÒNG ĐIỆN U:≤1KV; ≤15KV ; ≤22-35KV
Ghi chú:
- Đơn giá xác định cho biến dòng đã có 3 cuộn dây nhị thứ, trường hợp thí nghiệm biến dòngcó số cuộn dây nhị thứ > 4: đơn giá * 1,1
- Đơn giá xác định cho máy biến dòng điện 1 pha, trường hợp thí nghiệm 3 máy biến dòng điện 1 pha thì từ máy thứ 2 được nhân hệ số 0,8
EA.42010 | Biến dòng điện ≤ 1KV | cái |  |  | 22954.332 | 347794.5 | 95044.3514 | 465793.1834
Vật liệu
| Điện năng | kWh | 1864.44 | 0.3 | 559.332
| Vải trắng mộc 0,8m | m | 8000 | 0.05 | 400
| Giấy nhám mịn | tờ | 14000 | 0.06 | 840
| Băng cách điện | cuộn | 6000 | 0.04 | 240
| Cồn công nghiệp | kg | 23000 | 0.1 | 2300
| Dây điện CVV 2x4mm2 | m | 37800 | 0.2 | 7560
| Dây đồng trần 6mm2 | m | 22110 | 0.5 | 11055
Nhân công
| Kỹ sư 4,0/8 | công | 217280 | 1.04 |  | 225971.2
| Nhân công bậc 5,0/7 | công | 297130 | 0.41 |  | 121823.3
Máy thi công
M203.0025 | Mê gôm mét | ca | 40128 | 0.031 |  |  | 1243.968
M203.0005 | Hợp bộ đo lường | ca | 752669 | 0.052 |  |  | 39138.788
M203.0014 | Máy đo điện trở một chiều | ca | 142910 | 0.042 |  |  | 6002.22
M-BS1 | Máy đo tỷ số biến | ca | 294307.398 | 0.094 |  |  | 27664.8954
M203.0007 | Hợp bộ thí nghiệm cao áp | ca | 403740 | 0.052 |  |  | 20994.48
EA.42030 | Biến dòng điện 22-35KV | cái |  |  | 73697.328 | 909283.8 | 196140.4031 | 1179121.5311
Vật liệu
| Điện năng | kWh | 1864.44 | 1.2 | 2237.328
| Vải trắng mộc 0,8m | m | 8000 | 0.12 | 960
| Giấy nhám mịn | tờ | 14000 | 0.12 | 1680
| Băng cách điện | cuộn | 6000 | 0.08 | 480
| Cồn công nghiệp | kg | 23000 | 0.24 | 5520
| Dây điện CVV 2x4mm2 | m | 37800 | 0.96 | 36288
| Dây đồng trần 6mm2 | m | 22110 | 1.2 | 26532
Nhân công
| Kỹ sư 4,0/8 | công | 217280 | 2.79 |  | 606211.2
| Nhân công bậc 5,0/7 | công | 297130 | 1.02 |  | 303072.6
Máy thi công
M203.0025 | Mê gôm mét | ca | 40128 | 0.083 |  |  | 3330.624
M203.0005 | Hợp bộ đo lường | ca | 752669 | 0.125 |  |  | 94083.625
M203.0014 | Máy đo điện trở một chiều | ca | 142910 | 0.104 |  |  | 14862.64
M-BS1 | Máy đo tỷ số biến | ca | 294307.398 | 0.156 |  |  | 45911.9541
M203.0007 | Hợp bộ thí nghiệm cao áp | ca | 403740 | 0.094 |  |  | 37951.56
EB.20000 | DAO CÁCH LY
EB.22000 | THÍ NGHIỆM DAO CÁCH LY THAO TÁC BẰNG CƠ KHÍ
Ghi chú:
- Đơn giá tính cho dao cách ly không có dao tiếp đất; trường hợp TNDCL có tiếp đất:NC & MTC điều chỉnh 1,1 (cho tiếp đất 1 phía); 1,15 (cho tiếp đất 2 phía)
- Đơn giá tính cho dao cách ly 3 pha ; trường hợp TN DCL 1 pha: đơn giá * 0,4
- Trường hợp TN dao cắt tải 3 pha: đơn giá * 0,8; cầu chì cao áp 3 pha và cầu chì tự rơi 3 pha (FCO): đơn giá * 0,1
EB.22040 | Dao cách ly thao tác bằng cơ khí, điện áp ≤35kV 3 pha | bộ |  |  | 343936.5968 | 810448.5 | 67648.735 | 1222033.8318
Vật liệu
| Điện năng | kWh | 1864.44 | 1.229 | 2291.3968
| Dây cáp điện 3 pha Cu/XLPE/PVC - 4x50 mm2 | m | 647100 | 0.512 | 331315.2
| Vải trắng mộc 0,8m | m | 8000 | 0.102 | 816
| Cồn công nghiệp | kg | 23000 | 0.102 | 2346
| Giấy nhám mịn | tờ | 14000 | 0.512 | 7168
Nhân công
| Kỹ sư 4,0/8 | công | 217280 | 2.13 |  | 462806.4
| Nhân công bậc 5,0/7 | công | 297130 | 1.17 |  | 347642.1
Máy thi công
M203.0016 | Máy đo điện trở tiếp xúc | ca | 83447 | 0.041 |  |  | 3421.327
M203.0025 | Mê gôm mét | ca | 40128 | 0.031 |  |  | 1243.968
M203.0007 | Hợp bộ thí nghiệm cao áp | ca | 403740 | 0.156 |  |  | 62983.44
EB.71000 | THÍ NGHIỆM CÁCH ĐIỆN ĐỨNG, TREO (không dùng cho cách điện bằng thuỷ tinh)
Qui định áp dụng:
- Ngoại trừ các thí nghiệm cách điện do nhà cung cấp (đại lý và NSX) chịu trách nhiệm; đơn giá TN cách điện chỉ áp dụng cho thí nghiệm
xác suất các cách điện theo yêu cầu của cấp có thẩm quyền
- Đơn giá tính cho TN cách điện treo tại hiện trường với số lượng <=100 bát; trường hợp TN > 100 bát, từ bát 101 được nhân hệ số 0,5
- Trường hợp TN cách điện polyme được áp dụng đơn giá trên
- Trường hợp thí nghiệm tập trung tại xưởng (phòng) thí nghiệm được nhân hệ số 0,3
EB.71010 | Cách điện đứng, điện áp 3-35kV | cái |  |  | 7369.666 | 12461 | 2582.952 | 22413.618
Vật liệu
| Điện năng | kWh | 1864.44 | 0.15 | 279.666
| Cồn công nghiệp | kg | 23000 | 0.025 | 575
| Dây điện CVV 2x4mm2 | m | 37800 | 0.05 | 1890
| Giẻ lau | kg | 5000 | 0.025 | 125
| Ghen nilông | m | 4500 | 1 | 4500
Nhân công
| Kỹ sư 4,0/8 | công | 217280 | 0.03 |  | 6518.4
| Nhân công bậc 5,0/7 | công | 297130 | 0.02 |  | 5942.6
Máy thi công
M203.0025 | Mê gôm mét | ca | 40128 | 0.004 |  |  | 160.512
M203.0007 | Hợp bộ thí nghiệm cao áp | ca | 403740 | 0.006 |  |  | 2422.44
EB.71030 | Cách điện treo để rời từng bát | bát |  |  | 513 | 1731 | 1950 | 4194
EB.71060 | Cách điện treo đã lắp thành chuỗi | bát |  |  | 1481.2153 | 7316.9 | 1775.472 | 10573.5873
Vật liệu
| Điện năng | kWh | 1864.44 | 0.053 | 98.8153
| Cồn công nghiệp | kg | 23000 | 0.009 | 207
| Dây điện CVV 2x4mm2 | m | 37800 | 0.018 | 680.4
| Giẻ lau | kg | 5000 | 0.009 | 45
| Ghen nilông | m | 4500 | 0.1 | 450
Nhân công
| Kỹ sư 4,0/8 | công | 217280 | 0.02 |  | 4345.6
| Nhân công bậc 5,0/7 | công | 297130 | 0.01 |  | 2971.3
Máy thi công
M203.0025 | Mê gôm mét | ca | 40128 | 0.004 |  |  | 160.512
M203.0007 | Hợp bộ thí nghiệm cao áp | ca | 403740 | 0.004 |  |  | 1614.96
EB.72000 | THÍ NGHIỆM CÁCH ĐIỆN XUYÊN
Ghi chú:
- Khi TN cách điện xuyên từ >=1kV đến 15kV sử dụng đơn giá thí nghiệm sứ xuyên 22-35kV; đơn giá vật liệu, nhân công nhân hệ số 0,8
đơn giá máy thi công * 0,3 (do không sử dụng hợp bộ đo tg )
EB.42010 | Cách điện xuyên, điện áp 500kV | cái |  |  | 9241 | 157656 | 81964 | 248861
EB.42020 | Cách điện xuyên, điện áp 220kV | cái |  |  | 8317 | 126468 | 65475 | 200260
EB.42030 | Cách điện xuyên, điện áp 66-110kV | cái |  |  | 7486 | 100488 | 52704 | 160678
EB.42040 | Cách điện xuyên, điện áp 22-35kV | cái |  |  | 4621 | 80850 | 34613 | 120084
EB.80000 | THÍ NGHIỆM TỤ ĐIỆN
Ghi chú:
- Đơn giá xác định thí nghiệm tụ độc lập, trường hợp TN nhiều tụ cùng một hiện trường thì từ tụ thứ 3 đơn giá * 0,6.
EB.80010 | Tụ điện, điện áp >1000 V | tụ |  |  | 15843.319 | 95695.5 | 25599.39 | 137138.209
Vật liệu
| Điện năng | kWh | 1864.44 | 0.216 | 402.719
| Cồn công nghiệp | kg | 23000 | 0.036 | 828
| Dây điện CVV 2x4mm2 | m | 37800 | 0.072 | 2721.6
| Giẻ lau | kg | 5000 | 1.036 | 5180
| Ghen nilông | m | 4500 | 1 | 4500
| Dây đồng trần 6mm2 | m | 22110 | 0.1 | 2211
Nhân công
| Kỹ sư 4,0/8 | công | 217280 | 0.29 |  | 63011.2
| Nhân công bậc 5,0/7 | công | 297130 | 0.11 |  | 32684.3
Máy thi công
M203.0025 | Mê gôm mét | ca | 40128 | 0.01 |  |  | 401.28
M203.0004 | Hộp bộ đo tgd Delta | ca | 796170 | 0.021 |  |  | 16719.57
M203.0007 | Hợp bộ thí nghiệm cao áp | ca | 403740 | 0.021 |  |  | 8478.54
EB.80020 | Tụ điện, điện áp ≤1000 V | tụ |  |  | 18587.3988 | 128524.2 | 38039.898 | 185151.4968
Vật liệu
| Điện năng | kWh | 1864.44 | 0.27 | 503.3988
| Cồn công nghiệp | kg | 23000 | 0.045 | 1035
| Dây điện CVV 2x4mm2 | m | 37800 | 0.09 | 3402
| Giẻ lau | kg | 5000 | 0.045 | 225
| Ghen nilông | m | 4500 | 2 | 9000
| Dây đồng trần 6mm2 | m | 22110 | 0.2 | 4422
Nhân công
| Kỹ sư 4,0/8 | công | 248360 | 0.35 |  | 86926
| Nhân công bậc 5,0/7 | công | 297130 | 0.14 |  | 41598.2
Máy thi công
M203.0025 | Mê gôm mét | ca | 40128 | 0.021 |  |  | 842.688
M203.0004 | Hộp bộ đo tgd Delta | ca | 796170 | 0.031 |  |  | 24681.27
M203.0007 | Hợp bộ thí nghiệm cao áp | ca | 403740 | 0.031 |  |  | 12515.94
EB.110000 | THÍ NGHIỆM CÁP LỰC
Ghi chú:
- Bảng đơn giá xác định cho cáp khô 1 ruột:
+ Thí nghiệm cáp từ 2 ruột trở lên: NC*1,5
+ Thí nghiệm cáp dầu: đơn giá *1,1
+ Trường hợp cần thí nghiệm dầu cách điện cho cáp, áp dụng đơn giá tương ứng trong chương 8.
- Trường hợp TN cáp dài > 50m mà đầu kia bị khuất: NC*1,05
- Trường hợp phải TN màng chắn và chống thấm dọc cho cáp >=35kV thì sử dụng bảng đơn giá tương ứng * 1,5
EB.111010 | Cáp lực, điện áp <1kV, cáp 1 ruột | sợi |  |  | 3397.9638 | 40667.9 | 8879.82 | 52945.6838
Vật liệu
| Điện năng | kWh | 1864.44 | 0.136 | 253.5638
| Cồn công nghiệp | kg | 23000 | 0.013 | 299
| Dây điện CVV 2x4mm2 | m | 37800 | 0.013 | 491.4
| Vải trắng mộc 0,8m | kg | 8000 | 0.013 | 104
| Ghen nilông | m | 4500 | 0.5 | 2250
Nhân công
| Kỹ sư 4,0/8 | công | 248360 | 0.08 |  | 19868.8
| Nhân công bậc 5,0/7 | công | 297130 | 0.07 |  | 20799.1
Máy thi công
M203.0025 | Mê gôm mét | ca | 40128 | 0.01 |  |  | 401.28
M203.0004 | Hộp bộ đo tgd Delta | ca | 796170 | 0 |  |  | 0
M203.0007 | Hợp bộ thí nghiệm cao áp | ca | 403740 | 0.021 |  |  | 8478.54
EB.111020 | Cáp lực, điện áp 1-35kV, cáp 1 ruột | sợi |  |  | 28596.2624 | 202454.3 | 195510.809 | 426561.3714
Vật liệu
| Điện năng | kWh | 1864.44 | 0.96 | 1789.8624
| Cồn công nghiệp | kg | 23000 | 0.128 | 2944
| Dây điện CVV 2x4mm2 | m | 37800 | 0.128 | 4838.4
| Vải trắng mộc 0,8m | kg | 8000 | 0.128 | 1024
| Ghen nilông | m | 4500 | 4 | 18000
Nhân công
| Kỹ sư 4,0/8 | công | 248360 | 0.54 |  | 134114.4
| Nhân công bậc 5,0/7 | công | 297130 | 0.23 |  | 68339.9
Máy thi công
M203.0025 | Mê gôm mét | ca | 40128 | 0.031 |  |  | 1243.968
M203.0004 | Hộp bộ đo tgd Delta | ca | 796170 | 0.063 |  |  | 50158.71
M203.0007 | Hợp bộ thí nghiệm cao áp | ca | 403740 | 0.063 |  |  | 25435.62
M102.1802 | Xe nâng thang | ca | 1333399 | 0.089 |  |  | 118672.511
EB.114000 | EB.114000 Thí nghiệm đo phóng điện cục bộ cho cáp lực trong trường hợp cáp lực không mang điện và được tách rời khỏi lưới điện (Thí nghiệm đo phóng điện cục bộ PD Off-line cho cáp lực) - PD Off-line - Partial Discharge Off-line
3.1 - Trong trường hợp tuyến cáp có nhiều sợi và việc thí nghiệm các sợi này không cần di chuyển máy móc thử nghiệm thì từ sợi thứ 2 áp dụng bảng định mức nhân hệ số 0,80.
3.2 - Bảng mức trên xác định cho đoạn cáp lực có chiều dài ≤ 400 m, trong trường hợp tuyến cáp có chiều dài lớn hơn thì ứng với mỗi đoạn 400 m kéo dài thêm sẽ áp dụng bảng định mức nhân hệ số 0,50 (Ví dụ: sợi cáp dưới 400 m nhân hệ số 1,00; sợi cáp từ 400 m đến 800 m nhân hệ số 1,50; sợi cáp hơn 800 m nhân hệ số 2,00
3.3 - Đối với cáp điện cấp điện áp ≤ 35 kV có chiều dài ≤ 100 m, áp dụng bảng định mức nhân hệ số 0,1.
3.4 - Định mức chưa bao gồm công tác tổ hợp và tháo lắp thiết bị thí nghiệm tạo điện áp xoay chiều tăng cao, khi thực hiện hạng mục này bảng mức được cộng thêm định mức tổ hợp thiết bị tương ứng EI.20000.
EB.114010 | Cáp lực, điện áp 1-35kV, cáp 1 ruột | sợi |  |  | 761044 | 6741877.492 | 2772417.491 | 10275338.983
Vật liệu
| Điện năng | kWh | 1864.44 | 100 | 186444
| Cồn công nghiệp | kg | 23000 | 4 | 92000
| Vải trắng mộc 0,8m | m | 8000 | 1 | 8000
| Giấy nhám mịn | tờ | 14000 | 3 | 42000
| Ghen nilông | m | 4500 | 5 | 22500
| Dây điện CVV 2x4mm2 | m | 37800 | 5 | 189000
| Dây đồng trần 6mm2 | m | 22110 | 10 | 221100
| Dây cáp điện 3 pha Cu/XLPE/PVC - 4x50 mm2 | m | 647100 | 0 | 0
Nhân công
| Kỹ sư 6,0/8 | công | 294484 | 13.813 |  | 4067707.492
| Nhân công bậc 5,0/7 | công | 297130 | 9 |  | 2674170
Máy thi công
M203.0025 | Mê gôm mét | ca | 40128 | 0.125 |  |  | 5016
M203.0004 | Hộp bộ đo tgd Delta | ca | 796170 | 0.125 |  |  | 99521.25
M203.0007 | Hợp bộ thí nghiệm cao áp | ca | 403740 | 1.688 |  |  | 681513.12
M203.0013 | Máy đo điện áp xuyên thủng | ca | 29093 | 1.688 |  |  | 49108.984
M102.1802 | Xe nâng thang | ca | 1333399 | 1.438 |  |  | 1917427.762
M202.0164 | Máy tính xách tay | ca | 17627 | 1.125 |  |  | 19830.375
EB.100000 | THÍ NGHIỆM ÁPTÔMÁT VÀ KHỞI ĐỘNG TỪ
Qui định áp dụng:
- Đơn giá chỉ sử dụng TN các aptomat độc lập, không sử dụng cho các aptomat nằm trong thiết bị trọn bộ (kể cả trong tủ hợp bộ)
- Trường hợp TN aptomat và khởi động từ có động cơ điều khiển và bảo vệ (tương ứng máy cắt hạ thế) được nhân hệ số 1,2
- Bảng đơn giá tính cho aptomat và khởi động từ loại 3 pha, trường hợp TN aptomat và khởi động từ 1 pha nhân hệ số 0,4
EB.101000 | THÍ NGHIỆM ÁP TÔMÁT VÀ KHỞI ĐỘNG TỪ > 300A
EB.101010 | Aptômát và khởi động từ, dòng điện 300-500A | cái |  |  | 7318.8598 | 199820.04 | 31324.22 | 238463.1198
Vật liệu
| Điện năng | kWh | 1864.44 | 1.536 | 2863.7798
| Dây điện CVV 2x1,5mm2 | m | 20040 | 0.102 | 2044.08
| Giẻ lau | kg | 5000 | 0.051 | 255
| Giấy nhám mịn | tờ | 14000 | 0.154 | 2156
Nhân công
| Kỹ sư 3,0/8 | công | 223524 | 0.6 |  | 134114.4
| Nhân công bậc 4,0/7 | công | 252714 | 0.26 |  | 65705.64
Máy thi công
M203.0027 | Thiết bị tạo dòng điện | ca | 397538 | 0.05 |  |  | 19876.9
M203.0025 | Mê gôm mét | ca | 40128 | 0.069 |  |  | 2768.832
M203.0016 | Máy đo điện trở tiếp xúc | ca | 83447 | 0.104 |  |  | 8678.488
EB.101020 | Aptômát và khởi động từ, dòng điện 500-1000A | cái |  |  | 9152.8448 | 264158.16 | 39507.715 | 312818.7198
Vật liệu
| Điện năng | kWh | 1864.44 | 1.92 | 3579.7248
| Dây điện CVV 2x1,5mm2 | m | 20040 | 0.128 | 2565.12
| Giẻ lau | kg | 5000 | 0.064 | 320
| Giấy nhám mịn | tờ | 14000 | 0.192 | 2688
Nhân công
| Kỹ sư 3,0/8 | công | 223524 | 0.82 |  | 183289.68
| Nhân công bậc 4,0/7 | công | 252714 | 0.32 |  | 80868.48
Máy thi công
M203.0027 | Thiết bị tạo dòng điện | ca | 397538 | 0.063 |  |  | 25044.894
M203.0025 | Mê gôm mét | ca | 40128 | 0.088 |  |  | 3531.264
M203.0016 | Máy đo điện trở tiếp xúc | ca | 83447 | 0.131 |  |  | 10931.557
EB.101030 | Aptômát và khởi động từ, dòng điện 1000-<2000A | cái |  |  | 11441.056 | 354543.42 | 49341.187 | 415325.663
Vật liệu
| Điện năng | kWh | 1864.44 | 2.4 | 4474.656
| Dây điện CVV 2x1,5mm2 | m | 20040 | 0.16 | 3206.4
| Giẻ lau | kg | 5000 | 0.08 | 400
| Giấy nhám mịn | tờ | 14000 | 0.24 | 3360
Nhân công
| Kỹ sư 3,0/8 | công | 223524 | 1.1 |  | 245876.4
| Nhân công bậc 4,0/7 | công | 252714 | 0.43 |  | 108667.02
Máy thi công
M203.0027 | Thiết bị tạo dòng điện | ca | 397538 | 0.079 |  |  | 31405.502
M203.0025 | Mê gôm mét | ca | 40128 | 0.108 |  |  | 4333.824
M203.0016 | Máy đo điện trở tiếp xúc | ca | 83447 | 0.163 |  |  | 13601.861
EB.101040 | Aptômát và khởi động từ, dòng điện >2000A | cái |  |  | 14301.32 | 458923.92 | 62194.268 | 535419.508
Vật liệu
| Điện năng | kWh | 1864.44 | 3 | 5593.32
| Dây điện CVV 2x1,5mm2 | m | 20040 | 0.2 | 4008
| Giẻ lau | kg | 5000 | 0.1 | 500
| Giấy nhám mịn | tờ | 14000 | 0.3 | 4200
Nhân công
| Kỹ sư 3,0/8 | công | 223524 | 1.42 |  | 317404.08
| Nhân công bậc 4,0/7 | công | 252714 | 0.56 |  | 141519.84
Máy thi công
M203.0027 | Thiết bị tạo dòng điện | ca | 397538 | 0.1 |  |  | 39753.8
M203.0025 | Mê gôm mét | ca | 40128 | 0.135 |  |  | 5417.28
M203.0016 | Máy đo điện trở tiếp xúc | ca | 83447 | 0.204 |  |  | 17023.188
EB.102000 | THÍ NGHIỆM ÁPTÔMÁT VÀ KHỞI ĐỘNG TỪ ≤300A
EB.102010 | Aptômát và khởi động từ, dòng điện ≤10A | cái |  |  | 1631.4229 | 67449.06 | 6496.581 | 75577.0639
Vật liệu
| Điện năng | kWh | 1864.44 | 0.343 | 639.5029
| Dây điện CVV 2x1,5mm2 | m | 20040 | 0.023 | 460.92
| Giẻ lau | kg | 5000 | 0.011 | 55
| Giấy nhám mịn | tờ | 14000 | 0.034 | 476
Nhân công
| Kỹ sư 3,0/8 | công | 223524 | 0.2 |  | 44704.8
| Nhân công bậc 4,0/7 | công | 252714 | 0.09 |  | 22744.26
Máy thi công
M203.0027 | Thiết bị tạo dòng điện | ca | 397538 | 0.01 |  |  | 3975.38
M203.0025 | Mê gôm mét | ca | 40128 | 0.015 |  |  | 601.92
M203.0016 | Máy đo điện trở tiếp xúc | ca | 83447 | 0.023 |  |  | 1919.281
EB.102020 | Aptômát và khởi động từ, dòng điện 10 - ≤50A | cái |  |  | 2720.9797 | 93204.3 | 11894.302 | 107819.5817
Vật liệu
| Điện năng | kWh | 1864.44 | 0.572 | 1066.4597
| Dây điện CVV 2x1,5mm2 | m | 20040 | 0.038 | 761.52
| Giẻ lau | kg | 5000 | 0.019 | 95
| Giấy nhám mịn | tờ | 14000 | 0.057 | 798
Nhân công
| Kỹ sư 3,0/8 | công | 223524 | 0.27 |  | 60351.48
| Nhân công bậc 4,0/7 | công | 252714 | 0.13 |  | 32852.82
Máy thi công
M203.0027 | Thiết bị tạo dòng điện | ca | 397538 | 0.019 |  |  | 7553.222
M203.0025 | Mê gôm mét | ca | 40128 | 0.025 |  |  | 1003.2
M203.0016 | Máy đo điện trở tiếp xúc | ca | 83447 | 0.04 |  |  | 3337.88
EB.102030 | Aptômát và khởi động từ, dòng điện 50 - ≤100A | cái |  |  | 3580.9233 | 118375.74 | 15682.174 | 137638.8373
Vật liệu
| Điện năng | kWh | 1864.44 | 0.753 | 1403.9233
| Dây điện CVV 2x1,5mm2 | m | 20040 | 0.05 | 1002
| Giẻ lau | kg | 5000 | 0.025 | 125
| Giấy nhám mịn | tờ | 14000 | 0.075 | 1050
Nhân công
| Kỹ sư 3,0/8 | công | 223524 | 0.36 |  | 80468.64
| Nhân công bậc 4,0/7 | công | 252714 | 0.15 |  | 37907.1
Máy thi công
M203.0027 | Thiết bị tạo dòng điện | ca | 397538 | 0.025 |  |  | 9938.45
M203.0025 | Mê gôm mét | ca | 40128 | 0.035 |  |  | 1404.48
M203.0016 | Máy đo điện trở tiếp xúc | ca | 83447 | 0.052 |  |  | 4339.244
EB.102040 | Aptômát và khởi động từ, dòng điện >100A - <300 | cái |  |  | 5139.153 | 169010.52 | 22011.861 | 196161.534
Vật liệu
| Điện năng | kWh | 1864.44 | 1.075 | 2004.273
| Dây điện CVV 2x1,5mm2 | m | 20040 | 0.072 | 1442.88
| Giẻ lau | kg | 5000 | 0.036 | 180
| Giấy nhám mịn | tờ | 14000 | 0.108 | 1512
Nhân công
| Kỹ sư 3,0/8 | công | 223524 | 0.53 |  | 118467.72
| Nhân công bậc 4,0/7 | công | 252714 | 0.2 |  | 50542.8
Máy thi công
M203.0027 | Thiết bị tạo dòng điện | ca | 397538 | 0.035 |  |  | 13913.83
M203.0025 | Mê gôm mét | ca | 40128 | 0.05 |  |  | 2006.4
M203.0016 | Máy đo điện trở tiếp xúc | ca | 83447 | 0.073 |  |  | 6091.631
THÍ NGHIỆM CHỐNG SÉT VAN, TIẾP ĐẤT
EC.10000 | CHỐNG SÉT VAN VÀ BỘ ĐẾM
Qui định áp dụng:
- Đơn giá qui định cho 1 bộ chống sét van 1 pha với 3 phần tử, trường hợp TN bộ chống sét van 1 pha có số phần tử > 3
sử dụng đơn giá tương ứng *1,1
- Đơn giá qui định cho TN 1 bộ chống sét van 1 pha, trường hợp TN 3 bộ 1 pha thì từ bộ thứ 2 được nhân hệ số 0,8
EC.11000 | THÍ NGHIỆM CHỐNG SÉT VAN 22-500KV
EC.11010 | Chống sét van, điện áp 22-35kV, 1 pha | bộ |  |  | 7338.0786 | 106659.5 | 17788.838 | 131786.4166
Vật liệu
| Điện năng | kWh | 1864.44 | 0.324 | 604.0786
| Cồn công nghiệp | kg | 23000 | 0.065 | 1495
| Dây điện CVV 2x4mm2 | m | 37800 | 0.13 | 4914
| Giẻ lau | kg | 5000 | 0.065 | 325
Nhân công
| Kỹ sư 4,0/8 | công | 248360 | 0.25 |  | 62090
| Nhân công bậc 5,0/7 | công | 297130 | 0.15 |  | 44569.5
Máy thi công
M203.0025 | Mê gôm mét | ca | 40128 | 0.021 |  |  | 842.688
M203.0007 | Hợp bộ thí nghiệm cao áp | ca | 403740 | 0.031 |  |  | 12515.94
M203.0014 | Máy đo điện trở một chiều | ca | 142910 | 0.031 |  |  | 4430.21
EC.20000 | ĐO ĐIỆN TRỞ TIẾP ĐẤT
Ghi chú:
- Đơn giá xác định cho TN tiếp địa cột thép được tiếp đất tại 2 điểm
- Đơn giá qui định với địa hình bình thường, khi địa hình đồi núi có độ dốc >=25 độ hoặc sình lầy ngập nước: NC*1,1
EC.21000 | THÍ NGHIỆM TIẾP ĐẤT TRẠM BIẾN ÁP
EC.21010 | Điện trở tiếp đất TBA điện áp ≤35kV | hệ thống |  |  | 192000 | 1198700.72 | 96268.824 | 1486969.544
Vật liệu
| Dây điện CV 1x4mm2 | m | 16400 | 10 | 164000
| Giấy nhám mịn | tờ | 14000 | 2 | 28000
Nhân công
| Kỹ sư 4,0/8 | công | 248360 | 2.71 |  | 673055.6
| Nhân công bậc 4,0/7 | công | 252714 | 2.08 |  | 525645.12
Máy thi công
M203.0015 | Máy đo điện trở tiếp địa | ca | 48609 | 0.729 |  |  | 35435.961
M203.0016 | Máy đo điện trở tiếp xúc | ca | 83447 | 0.729 |  |  | 60832.863
EC.22000 | THÍ NGHIỆM TIẾP ĐẤT CỦA CỘT ĐIỆN, CỘT THU LÔI
EC.22010 | Cột điện, cột thu lôi bằng thép | 1 vị trí |  |  | 184800 | 290697.12 | 18916.29 | 494413.41
Vật liệu
| Dây điện CV 1x6mm2 | m | 23100 | 8 | 184800
Nhân công
| Kỹ sư 3,0/8 | công | 223524 | 0.69 |  | 154231.56
| Nhân công bậc 4,0/7 | công | 252714 | 0.54 |  | 136465.56
Máy thi công
M203.0015 | Máy đo điện trở tiếp địa | ca | 48609 | 0.281 |  |  | 13659.129
M203.0016 | Máy đo điện trở tiếp xúc | ca | 83447 | 0.063 |  |  | 5257.161
EC.22020 | Cột điện, cột thu lôi bằng bê tông | 1 vị trí |  |  | 115500 | 99426.18 | 10356.18 | 225282.36
Vật liệu
| Dây điện CV 1x6mm2 | m | 23100 | 5 | 115500
Nhân công
| Kỹ sư 3,0/8 | công | 223524 | 0.23 |  | 51410.52
| Nhân công bậc 4,0/7 | công | 252714 | 0.19 |  | 48015.66
Máy thi công
M203.0015 | Máy đo điện trở tiếp địa | ca | 48609 | 0.177 |  |  | 8603.793
M203.0016 | Máy đo điện trở tiếp xúc | ca | 83447 | 0.021 |  |  | 1752.387

## ĐMNC
BẢNG 1: BẢNG TÍNH LƯƠNG NHÂN CÔNG XÂY DỰNG TRỰC TIẾP | [6 empty] | Nhóm 1 | Nhóm 2 | Nhóm 3 | Nhóm 4 | Kỹ sư (4/8)
(Căn cứ Thông tư số 13/2021/TT-BXD ngày 31/8/2021 của Bộ Xây dựng hướng dẫn xác định các chỉ tiêu KTKT và đo bóc khối lượng công trình) | [5 empty] | Vùng 1 | 258400 | 262495 | 266640 | 264456 | 280000 | TP VT, TX PM
[6 empty] | Vùng 2 | 229170 | 232803 | 236480 | 234573 | 248360 | TPBR
| Công bố lương bình quân NC (Vùng II): | 229170 | 232803 | 236480 | 234573 | Vùng 3 | 200520 | 203703 | 206920 | 205225 | 217280 | LĐ, ĐĐ, XM, CĐ
Nhân công xây dựng | Hcb | Nhóm 1 | Nhóm 2 | Nhóm 3 | Nhóm 4 | Vùng 4 | 330700 | 335940 | 341250 | 338475 | 358400 | Côn Đảo
Nhân công bậc 1,0/7 | 1 | 150770 | 153160 | 155579 | 154324 | QĐ số 157/QĐ-SXD ngày 28/9/2021 v/v công bố đơn giá xây dựng BRVT
Nhân công bậc 1,1/7 | 1.018 | 153484 | 155917 | 158379 | 157102
Nhân công bậc 1,2/7 | 1.036 | 156197 | 158674 | 161180 | 159880
Nhân công bậc 1,3/7 | 1.054 | 158911 | 161431 | 163980 | 162658 | Kỹ sư
Nhân công bậc 1,4/7 | 1.072 | 161625 | 164187 | 166781 | 165436 |  | Vùng II: | 248360
Nhân công bậc 1,5/7 | 1.09 | 164339 | 166944 | 169581 | 168214 | Nhân công thí nghiệm | Hcb
Nhân công bậc 1,6/7 | 1.108 | 167053 | 169701 | 172381 | 170991 | Kỹ sư 1,0/8 | 1 | 177400
Nhân công bậc 1,7/7 | 1.126 | 169767 | 172458 | 175182 | 173769 | Kỹ sư 2,0/8 | 1.13 | 200462
Nhân công bậc 1,8/7 | 1.144 | 172481 | 175215 | 177982 | 176547 | Kỹ sư 3,0/8 | 1.26 | 223524
Nhân công bậc 1,9/7 | 1.162 | 175194 | 177972 | 180783 | 179325 | Kỹ sư 4,0/8 | 1.4 | 248360
Nhân công bậc 2,0/7 | 1.18 | 177908 | 180729 | 183583 | 182103 | Kỹ sư 5,0/8 | 1.53 | 271422
Nhân công bậc 2,1/7 | 1.201 | 181074 | 183945 | 186850 | 185344 | Kỹ sư 6,0/8 | 1.66 | 294484
Nhân công bậc 2,2/7 | 1.222 | 184241 | 187161 | 190117 | 188584 | Kỹ sư 7,0/8 | 1.79 | 317546
Nhân công bậc 2,3/7 | 1.243 | 187407 | 190378 | 193385 | 191825 | Kỹ sư 8,0/8 | 1.93 | 342382
Nhân công bậc 2,4/7 | 1.264 | 190573 | 193594 | 196652 | 195066
Nhân công bậc 2,5/7 | 1.285 | 193739 | 196810 | 199919 | 198307
Nhân công bậc 2,6/7 | 1.306 | 196905 | 200027 | 203186 | 201548
Nhân công bậc 2,7/7 | 1.327 | 200071 | 203243 | 206453 | 204788
Nhân công bậc 2,8/7 | 1.348 | 203238 | 206460 | 209720 | 208029
Nhân công bậc 2,9/7 | 1.369 | 206404 | 209676 | 212988 | 211270
Nhân công bậc 3,0/7 | 1.39 | 209570 | 212892 | 216255 | 214511 | 228431.3
Nhân công bậc 3,1/7 | 1.416 | 213490 | 216874 | 220300 | 218523
Nhân công bậc 3,2/7 | 1.442 | 217410 | 220857 | 224345 | 222536
Nhân công bậc 3,3/7 | 1.468 | 221330 | 224839 | 228390 | 226548
Nhân công bậc 3,4/7 | 1.494 | 225250 | 228821 | 232435 | 230561
Nhân công bậc 3,5/7 | 1.52 | 229170 | 232803 | 236480 | 234573
Nhân công bậc 3,6/7 | 1.546 | 233090 | 236785 | 240525 | 238585
Nhân công bậc 3,7/7 | 1.572 | 237010 | 240767 | 244570 | 242598
Nhân công bậc 3,8/7 | 1.598 | 240930 | 244749 | 248615 | 246610
Nhân công bậc 3,9/7 | 1.624 | 244850 | 248732 | 252660 | 250623
Nhân công bậc 4,0/7 | 1.65 | 248770 | 252714 | 256705 | 254635
Nhân công bậc 4,1/7 | 1.679 | 253142 | 257155 | 261217 | 259111
Nhân công bậc 4,2/7 | 1.708 | 257515 | 261597 | 265729 | 263586
Nhân công bậc 4,3/7 | 1.737 | 261887 | 266039 | 270241 | 268061
Nhân công bậc 4,4/7 | 1.766 | 266259 | 270480 | 274752 | 272537
Nhân công bậc 4,5/7 | 1.795 | 270632 | 274922 | 279264 | 277012
Nhân công bậc 4,6/7 | 1.824 | 275004 | 279364 | 283776 | 281488
Nhân công bậc 4,7/7 | 1.853 | 279376 | 283805 | 288288 | 285963
Nhân công bậc 4,8/7 | 1.882 | 283749 | 288247 | 292800 | 290438
Nhân công bậc 4,9/7 | 1.911 | 288121 | 292689 | 297311 | 294914
Nhân công bậc 5,0/7 | 1.94 | 292493 | 297130 | 301823 | 299389
Nhân công bậc 5,1/7 | 1.976 | 297921 | 302644 | 307424 | 304945
Nhân công bậc 5,2/7 | 2.012 | 303349 | 308158 | 313025 | 310501
Nhân công bậc 5,3/7 | 2.048 | 308776 | 313671 | 318626 | 316056
Nhân công bậc 5,4/7 | 2.084 | 314204 | 319185 | 324227 | 321612
Nhân công bậc 5,5/7 | 2.12 | 319632 | 324699 | 329827 | 327168
Nhân công bậc 5,6/7 | 2.156 | 325060 | 330213 | 335428 | 332723
Nhân công bậc 5,7/7 | 2.192 | 330487 | 335726 | 341029 | 338279
Nhân công bậc 5,8/7 | 2.228 | 335915 | 341240 | 346630 | 343835
Nhân công bậc 5,9/7 | 2.264 | 341343 | 346754 | 352231 | 349390
Nhân công bậc 6,0/7 | 2.3 | 346770 | 352268 | 357832 | 354946
Nhân công bậc 6,1/7 | 2.341 | 352952 | 358547 | 364210 | 361273
Nhân công bậc 6,2/7 | 2.382 | 359134 | 364827 | 370589 | 367601
Nhân công bậc 6,3/7 | 2.423 | 365315 | 371106 | 376968 | 373928
Nhân công bậc 6,4/7 | 2.464 | 371497 | 377386 | 383347 | 380255
Nhân công bậc 6,5/7 | 2.505 | 377678 | 383665 | 389725 | 386582
Nhân công bậc 6,6/7 | 2.546 | 383860 | 389945 | 396104 | 392910
Nhân công bậc 6,7/7 | 2.587 | 390041 | 396225 | 402483 | 399237
Nhân công bậc 6,8/7 | 2.628 | 396223 | 402504 | 408861 | 405564
Nhân công bậc 6,9/7 | 2.669 | 402404 | 408784 | 415240 | 411892
Nhân công bậc 7,0/7 | 2.71 | 408586 | 415063 | 421619 | 418219

## MTC
BẢNG GIÁ CA MÁY VÀ THIẾT BỊ THI CÔNG XÂY DỰNG TRÊN ĐỊA BÀN TỈNH BÀ RỊA VŨNG TÀU
(Công bố kèm theo Quyết định số 158/QĐ-SXD ngày 28 tháng 9 năm 2021 của Sở Xây dựng tỉnh Bà Rịa Vũng Tàu)
Stt | Mã hiệu | Loại máy và thiết bị | ĐM tiêu hao nhiên liệu, NL (1ca) | Chi phí nhiên liệu | Nhân công điều khiển máy | Nguyên giá tham khảo (1000 VND) | Chi phí nhân công |  |  |  | Giá ca máy (đồng/ca) |  |  |  | Tổng
[7 empty] | TP Vũng Tàu, TX Phú Mỹ | TP Bà Rịa | Các huyện còn lại (trừ huyện Côn Đảo) | huyện Côn Đảo | TP Vũng Tàu, TX Phú Mỹ | TP Bà Rịa | Các huyện còn lại (trừ huyện Côn Đảo) | huyện Côn Đảo | TP Vũng Tàu, TX Phú Mỹ | TP Bà Rịa | Các huyện còn lại (trừ huyện Côn Đảo) | huyện Côn Đảo
| 1 | 2 | 3 | 4 | 5 | 6 | 7 | 8 | 9 | 10 | 11 | 12 | 13 | 14 | 15 | 16 | 17 | 18
CHƯƠNG I: MÁY VÀ THIẾT BỊ THI CÔNG XÂY DỰNG
1.1 | M101.0000 | MÁY THI CÔNG ĐẤT VÀ LU LÈN
| M101.0100 | Máy đào một gầu, bánh xích - dung tích gầu:
1 | M101.0101 | 0,40 m3 | lít diezel | 645023 | 1x4/7 | 809944 | 287074 | 254635 | 222777 | 367424 | 1687081 | 1654642 | 1622784 | 1767431 | 1974155 | 1909277 | 1845561 | 2134855
2 | M101.0102 | 0,50 m3 | lít diezel | 765028 | 1x4/7 | 952186 | 287074 | 254635 | 222777 | 367424 | 1939675 | 1907236 | 1875378 | 2020025 | 2226749 | 2161871 | 2098155 | 2387449
3 | M101.0103 | 0,65 m3 | lít diezel | 885032 | 1x4/7 | 1075609 | 287074 | 254635 | 222777 | 367424 | 2174727 | 2142288 | 2110430 | 2255077 | 2461801 | 2396923 | 2333207 | 2622501
4 | M101.0104 | 0,80 m3 | lít diezel | 975035 | 1x4/7 | 1183203 | 287074 | 254635 | 222777 | 367424 | 2365024 | 2332585 | 2300727 | 2445374 | 2652098 | 2587220 | 2523504 | 2812798
5 | M101.0105 | 1,25 m3 | lít diezel | 1245045 | 1x4/7 | 1863636 | 287074 | 254635 | 222777 | 367424 | 3269294 | 3236855 | 3204997 | 3349644 | 3556368 | 3491490 | 3427774 | 3717068
6 | M101.0106 | 1,60 m3 | lít diezel | 1695062 | 1x4/7 | 2244200 | 287074 | 254635 | 222777 | 367424 | 3977871 | 3945432 | 3913574 | 4058221 | 4264945 | 4200067 | 4136351 | 4425645
7 | M101.0107 | 2,30 m3 | lít diezel | 2070075 | 1x4/7 | 3258264 | 287074 | 254635 | 222777 | 367424 | 5254677 | 5222238 | 5190380 | 5335027 | 5541751 | 5476873 | 5413157 | 5702451
8 | M101.0108 | 3,60 m3 | lít diezel | 2985109 | 1x4/7 | 6504000 | 287074 | 254635 | 222777 | 367424 | 7955063 | 7922624 | 7890766 | 8035413 | 8242137 | 8177259 | 8113543 | 8402837
9 | M101.0115 | Máy đào 1,25 m3 gắn đầu búa thủy lực/hàm kẹp | lít diezel | 1245045 | 1x4/7 | 2150000 | 287074 | 254635 | 222777 | 367424 | 3536226 | 3503787 | 3471929 | 3616576 | 3823300 | 3758422 | 3694706 | 3984000
10 | M101.0116 | Máy đào 1,60 m3 gắn đầu búa thủy lực | lít diezel | 1695062 | 1x4/7 | 2530564 | 287074 | 254635 | 222777 | 367424 | 4082504 | 4050065 | 4018207 | 4162854 | 4369578 | 4304700 | 4240984 | 4530278
| M101.0200 | Máy đào một gầu, bánh hơi - dung tích gầu: |  | - | [10 empty] | 0 | 0 | 0 | 0
11 | M101.0201 | 0,80 m3 | lít diezel | 855031 | 1x4/7 | 1172647 | 287074 | 254635 | 222777 | 367424 | 2301222 | 2268783 | 2236925 | 2381572 | 2588296 | 2523418 | 2459702 | 2748996
12 | M101.0202 | 1,25 m3 | lít diezel | 1095040 | 1x4/7 | 2084693 | 287074 | 254635 | 222777 | 367424 | 3386626 | 3354187 | 3322329 | 3466976 | 3673700 | 3608822 | 3545106 | 3834400
| M101.0300 | Máy đào gầu dây - dung tích |  | - | [10 empty] | 0 | 0 | 0 | 0
13 | M101.0301 | 0,40 m3 | lít diezel | 885032 | 1x5/7 | 1080697 | 337529 | 299389 | 261932 | 432001 | 2307415 | 2269275 | 2231818 | 2401887 | 2644944 | 2568664 | 2493750 | 2833888
14 | M101.0302 | 0,65 m3 | lít diezel | 975035 | 1x5/7 | 1188698 | 337529 | 299389 | 261932 | 432001 | 2505834 | 2467694 | 2430237 | 2600306 | 2843363 | 2767083 | 2692169 | 3032307
15 | M101.0303 | 1,20 m3 | lít diezel | 1695062 | 1x5/7 | 2208172 | 337529 | 299389 | 261932 | 432001 | 4147340 | 4109200 | 4071743 | 4241812 | 4484869 | 4408589 | 4333675 | 4673813
16 | M101.0304 | 1,60 m3 | lít diezel | 1920070 | 1x5/7 | 2806763 | 337529 | 299389 | 261932 | 432001 | 4945614 | 4907474 | 4870017 | 5040086 | 5283143 | 5206863 | 5131949 | 5472087
17 | M101.0305 | 2,30 m3 | lít diezel | 2460089 | 1x5/7 | 3732682 | 337529 | 299389 | 261932 | 432001 | 6372379 | 6334239 | 6296782 | 6466851 | 6709908 | 6633628 | 6558714 | 6898852
| M101.0400 | Máy xúc lật - dung tích gầu: |  | - | [10 empty] | 0 | 0 | 0 | 0
18 | M101.0401 | 0,65 m3 | lít diezel | 435016 | 1x4/7 | 690656 | 287074 | 254635 | 222777 | 367424 | 1319014 | 1286575 | 1254717 | 1399364 | 1606088 | 1541210 | 1477494 | 1766788
19 | M101.0402 | 0,9 m3 | lít diezel | 585021 | 1x4/7 | 911473 | 287074 | 254635 | 222777 | 367424 | 1659868 | 1627429 | 1595571 | 1740218 | 1946942 | 1882064 | 1818348 | 2107642
20 | M101.0403 | 1,25 m3 | lít diezel | 705026 | 1x4/7 | 1061665 | 287074 | 254635 | 222777 | 367424 | 1909682 | 1877243 | 1845385 | 1990032 | 2196756 | 2131878 | 2068162 | 2357456
21 | M101.0404 | 1,6m3 ÷ 1,65 m3 | lít diezel | 1125041 | 1x4/7 | 1362509 | 287074 | 254635 | 222777 | 367424 | 2589712 | 2557273 | 2525415 | 2670062 | 2876786 | 2811908 | 2748192 | 3037486
22 | M101.0405 | 2,30 m3 | lít diezel | 1425052 | 1x4/7 | 1769175 | 287074 | 254635 | 222777 | 367424 | 3102192 | 3069753 | 3037895 | 3182542 | 3389266 | 3324388 | 3260672 | 3549966
23 | M101.0406 | 3,20 m3 | lít diezel | 2010073 | 1x4/7 | 3282220 | 287074 | 254635 | 222777 | 367424 | 4805701 | 4773262 | 4741404 | 4886051 | 5092775 | 5027897 | 4964181 | 5253475
| M101.0500 | Máy ủi - công suất: |  | - | [10 empty] | 0 | 0 | 0 | 0
24 | M101.0501 | 75 cv | lít diezel | 570021 | 1x4/7 | 496093 | 287074 | 254635 | 222777 | 367424 | 1339014 | 1306575 | 1274717 | 1419364 | 1626088 | 1561210 | 1497494 | 1786788
25 | M101.0502 | 100 cv | lít diezel | 660024 | 1x4/7 | 792756 | 287074 | 254635 | 222777 | 367424 | 1609616 | 1577177 | 1545319 | 1689966 | 1896690 | 1831812 | 1768096 | 2057390
26 | M101.0503 | 110 cv | lít diezel | 690025 | 1x4/7 | 851855 | 287074 | 254635 | 222777 | 367424 | 1689006 | 1656567 | 1624709 | 1769356 | 1976080 | 1911202 | 1847486 | 2136780
27 | M101.0504 | 140 cv | lít diezel | 885032 | 1x4/7 | 1366980 | 287074 | 254635 | 222777 | 367424 | 2314511 | 2282072 | 2250214 | 2394861 | 2601585 | 2536707 | 2472991 | 2762285
28 | M101.0505 | 180 cv | lít diezel | 1140041 | 1x4/7 | 1753811 | 287074 | 254635 | 222777 | 367424 | 2874010 | 2841571 | 2809713 | 2954360 | 3161084 | 3096206 | 3032490 | 3321784
29 | M101.0506 | 240 cv | lít diezel | 1410051 | 1x4/7 | 2203242 | 287074 | 254635 | 222777 | 367424 | 3420375 | 3387936 | 3356078 | 3500725 | 3707449 | 3642571 | 3578855 | 3868149
30 | M101.0507 | 320 cv | lít diezel | 1875068 | 1x4/7 | 3710784 | 287074 | 254635 | 222777 | 367424 | 4799449 | 4767010 | 4735152 | 4879799 | 5086523 | 5021645 | 4957929 | 5247223
| M101.0600 | Máy cạp tự hành - dung tích |  | - | [10 empty] | 0 | 0 | 0 | 0
|  | thùng: | [12 empty] | 0 | 0 | 0 | 0
31 | M101.0601 | 9 m3 | lít diezel | 1980072 | 1x6/7 | 1727900 | 400164 | 354946 | 310538 | 512166 | 3725530 | 3680312 | 3635904 | 3837532 | 4125694 | 4035258 | 3946442 | 4349698
32 | M101.0602 | 16 m3 | lít diezel | 2310084 | 1x6/7 | 2631577 | 400164 | 354946 | 310538 | 512166 | 4740322 | 4695104 | 4650696 | 4852324 | 5140486 | 5050050 | 4961234 | 5364490
33 | M101.0603 | 25 m3 | lít diezel | 2730099 | 1x6/7 | 3289328 | 400164 | 354946 | 310538 | 512166 | 5562016 | 5516798 | 5472390 | 5674018 | 5962180 | 5871744 | 5782928 | 6186184
| M101.0700 | Máy san tự hành - công suất: |  | - | [10 empty] | 0 | 0 | 0 | 0
34 | M101.0701 | 110 cv | lít diezel | 585021 | 1x5/7 | 1022799 | 337529 | 299389 | 261932 | 432001 | 1905327 | 1867187 | 1829730 | 1999799 | 2242856 | 2166576 | 2091662 | 2431800
35 | M101.0702 | 140 cv | lít diezel | 660024 | 1x5/7 | 1370764 | 337529 | 299389 | 261932 | 432001 | 2230049 | 2191909 | 2154452 | 2324521 | 2567578 | 2491298 | 2416384 | 2756522
36 | M101.0703 | 180 cv | lít diezel | 810029 | 1x5/7 | 1713454 | 337529 | 299389 | 261932 | 432001 | 2566298 | 2528158 | 2490701 | 2660770 | 2903827 | 2827547 | 2752633 | 3092771
| M101.0800 | Máy đầm đất cầm tay - trọng lượng: |  | - | [10 empty] | 0 | 0 | 0 | 0
37 | M101.0801 | 50 kg | lít xăng | 56026 | 1x3/7 | 26484 | 241838 | 214511 | 187673 | 309526 | 336795 | 309468 | 28263 | 404483 | 578633 | 523979 | 215936 | 714009
38 | M101.0802 | 60 kg | lít xăng | 65363 | 1x3/7 | 33134 | 241838 | 214511 | 187673 | 309526 | 352595 | 325268 | 29843 | 420283 | 594433 | 539779 | 217516 | 729809
39 | M101.0803 | 70 kg | lít xăng | 74701 | 1x3/7 | 35771 | 241838 | 214511 | 187673 | 309526 | 365545 | 338218 | 31138 | 433233 | 607383 | 552729 | 218811 | 742759
40 | M101.0804 | 80 kg | lít xăng | 93376 | 1x3/7 | 37663 | 241838 | 214511 | 187673 | 309526 | 386813 | 359486 | 332648 | 454501 | 628651 | 573997 | 520321 | 764027
| M101.0900 | Máy lu bánh hơi tự hành - trọng lượng tĩnh: |  | - | [10 empty] | 0 | 0 | 0 | 0
41 | M101.0901 | 9 t | lít diezel | 510019 | 1x4/7 | 611661 | 287074 | 254635 | 222777 | 367424 | 1313606 | 1281167 | 1249309 | 1393956 | 1600680 | 1535802 | 1472086 | 1761380
42 | M101.0902 | 16 t | lít diezel | 570021 | 1x4/7 | 695012 | 287074 | 254635 | 222777 | 367424 | 1443994 | 1411555 | 1379697 | 1524344 | 1731068 | 1666190 | 1602474 | 1891768
43 | M101.0903 | 18 t | lít diezel | 630023 | 1x4/7 | 765981 | 287074 | 254635 | 222777 | 367424 | 1538393 | 1505954 | 1474096 | 1618743 | 1825467 | 1760589 | 1696873 | 1986167
44 | M101.0904 | 25 t | lít diezel | 82503 | 1x4/7 | 873524 | 287074 | 254635 | 222777 | 367424 | 1814158 | 1781719 | 1749861 | 1894508 | 2101232 | 2036354 | 1972638 | 2261932
| M101.1000 | Máy lu rung tự hành - trọng lượng tĩnh: |  | - | [10 empty] | 0 | 0 | 0 | 0
45 | M101.1001 | 8 t | lít diezel | 28501 | 1x4/7 | 778593 | 287074 | 254635 | 222777 | 367424 | 1212261 | 1179822 | 1147964 | 1292611 | 1499335 | 1434457 | 1370741 | 1660035
46 | M101.1002 | 12 t | lít diezel | 405015 | 1x4/7 | 1008000 | 287074 | 254635 | 222777 | 367424 | 1520889 | 1488450 | 1456592 | 1601239 | 1807963 | 1743085 | 1679369 | 1968663
47 | M101.1003 | 15 t | lít diezel | 585021 | 1x4/7 | 1268266 | 287074 | 254635 | 222777 | 367424 | 1900800 | 1868361 | 1836503 | 1981150 | 2187874 | 2122996 | 2059280 | 2348574
48 | M101.1004 | 18 t | lít diezel | 795029 | 1x4/7 | 1484153 | 287074 | 254635 | 222777 | 367424 | 2285916 | 2253477 | 2221619 | 2366266 | 2572990 | 2508112 | 2444396 | 2733690
49 | M101.1005 | 20t | lít diezel | 915033 | 1x4/7 | 1535452 | 287074 | 254635 | 222777 | 367424 | 2447529 | 2415090 | 2383232 | 2527879 | 2734603 | 2669725 | 2606009 | 2895303
50 | M101.1006 | 25 t | lít diezel | 1005037 | 1x4/7 | 1668970 | 287074 | 254635 | 222777 | 367424 | 2608742 | 2576303 | 2544445 | 2689092 | 2895816 | 2830938 | 2767222 | 3056516
| M101.1100 | Máy lu bánh thép tự hành - trọng lượng tĩnh: |  | - | [10 empty] | 0 | 0 | 0 | 0
51 | M101.1101 | 6,0 t | lít diezel | 300011 | 1x4/7 | 310973 | 287074 | 254635 | 222777 | 367424 | 833560 | 801121 | 769263 | 913910 | 1120634 | 1055756 | 992040 | 1281334
52 | M101.1102 | 8,5 t ÷ 9 t | lít diezel | 360013 | 1x4/7 | 365850 | 287074 | 254635 | 222777 | 367424 | 937057 | 904618 | 872760 | 1017407 | 1224131 | 1159253 | 1095537 | 1384831
53 | M101.1103 | 10 t | lít diezel | 390014 | 1x4/7 | 476144 | 287074 | 254635 | 222777 | 367424 | 1054476 | 1022037 | 990179 | 1134826 | 1341550 | 1276672 | 1212956 | 1502250
54 | M101.1104 | 12 t | lít diezel | 480017 | 1x4/7 | 516960 | 287074 | 254635 | 222777 | 367424 | 1176830 | 1144391 | 1112533 | 1257180 | 1463904 | 1399026 | 1335310 | 1624604
55 | M101.1105 | 16 t | lít diezel | 55502 | 1x4/7 | 534828 | 287074 | 254635 | 222777 | 367424 | 1265995 | 1233556 | 1201698 | 1346345 | 1553069 | 1488191 | 1424475 | 1713769
56 | M101.1106 | 25 t | lít diezel | 705026 | 1x4/7 | 601429 | 287074 | 254635 | 222777 | 367424 | 1468788 | 1436349 | 1404491 | 1549138 | 1755862 | 1690984 | 1627268 | 1916562
| M101.1200 | Máy lu chân cừu tự hành - trọng lượng tĩnh: |  | - | [10 empty] | 0 | 0 | 0 | 0
57 | M101.1201 | 12 t | lít diezel | 435016 | 1x4/7 | 1073429 | 287074 | 254635 | 222777 | 367424 | 1600711 | 1568272 | 1536414 | 1681061 | 1887785 | 1822907 | 1759191 | 2048485
58 | M101.1202 | 20 t | lít diezel | 915033 | 1x4/7 | 1610452 | 287074 | 254635 | 222777 | 367424 | 2520292 | 2487853 | 2455995 | 2600642 | 2807366 | 2742488 | 2678772 | 2968066
| M102.0000 | MÁY NÂNG CHUYỂN |  | - | [10 empty] | 0 | 0 | 0 | 0
| M102.0100 | Cần trục ô tô - sức nâng: |  | - | [10 empty] | 0 | 0 | 0 | 0
59 | M102.0101 | 3 t | lít diezel | 375014 | 1x1/4+1x3/4 lái xe | 645827 | 537877 | 477098 | 417407 | 688424 | 1383053 | 1322274 | 1262583 | 1533600 | 1920930 | 1799372 | 1679990 | 2222024
60 | M102.0102 | 4 t | lít diezel | 390014 | 1x1/4+1x3/4 lái xe | 693293 | 537877 | 477098 | 417407 | 688424 | 1432608 | 1371829 | 1312138 | 1583155 | 1970485 | 1848927 | 1729545 | 2271579
61 | M102.0103 | 5 t | lít diezel | 450016 | 1x1/4+1x3/4 lái xe | 769879 | 537877 | 477098 | 417407 | 688424 | 1536047 | 1475268 | 1415577 | 1686594 | 2073924 | 1952366 | 1832984 | 2375018
62 | M102.0104 | 6 t | lít diezel | 495018 | 1x1/4+1x3/4 lái xe | 948964 | 537877 | 477098 | 417407 | 688424 | 1708557 | 1647778 | 1588087 | 1859104 | 2246434 | 2124876 | 2005494 | 2547528
63 | M102.0105 | 10 t | lít diezel | 55502 | 1x1/4+1x3/4 lái xe | 1328572 | 537877 | 477098 | 417407 | 688424 | 2028212 | 1967433 | 1907742 | 2178759 | 2566089 | 2444531 | 2325149 | 2867183
64 | M102.0106 | 16 t | lít diezel | 645023 | 1x1/4+1x3/4 lái xe | 1556727 | 537877 | 477098 | 417407 | 688424 | 2278836 | 2218057 | 2158366 | 2429383 | 2816713 | 2695155 | 2575773 | 3117807
65 | M102.0107 | 20 t | lít diezel | 660024 | 1x1/4+1x3/4 lái xe | 1939546 | 537877 | 477098 | 417407 | 688424 | 2493518 | 2432739 | 2373048 | 2644065 | 3031395 | 2909837 | 2790455 | 3332489
66 | M102.0108 | 25 t | lít diezel | 750027 | 1x1/4+1x3/4 lái xe | 2230644 | 537877 | 477098 | 417407 | 688424 | 2760129 | 2699350 | 2639659 | 2910676 | 3298006 | 3176448 | 3057066 | 3599100
67 | M102.0109 | 30 t | lít diezel | 810029 | 1x1/4+1x3/4 lái xe | 2521398 | 537877 | 477098 | 417407 | 688424 | 3012029 | 2951250 | 2891559 | 3162576 | 3549906 | 3428348 | 3308966 | 3851000
68 | M102.0110 | 40 t | lít diezel | 960035 | 1x1/4+1x3/4 lái xe | 3736007 | 537877 | 477098 | 417407 | 688424 | 3799292 | 3738513 | 3678822 | 3949839 | 4337169 | 4215611 | 4096229 | 4638263
69 | M102.0111 | 50 t | lít diezel | 1050038 | 1x1/4+1x3/4 lái xe | 5241944 | 537877 | 477098 | 417407 | 688424 | 4816953 | 4756174 | 4696483 | 4967500 | 5354830 | 5233272 | 5113890 | 5655924
| M102.0200 | Cần cẩu bánh hơi - sức nâng: |  | - | [10 empty] | 0 | 0 | 0 | 0
70 | M102.0201 | 6t | lít diezel | 375014 | 1x4/7+1x6/7 | 629428 | 687238 | 609581 | 533315 | 879590 | 1523832 | 1446175 | 1369909 | 1716184 | 2211070 | 2055756 | 1903224 | 2595774
71 | M102.0202 | 16 t | lít diezel | 495018 | 1x4/7+1x6/7 | 1032544 | 687238 | 609581 | 533315 | 879590 | 1939455 | 1861798 | 1785532 | 2131807 | 2626693 | 2471379 | 2318847 | 3011397
72 | M102.0203 | 25 t | lít diezel | 54002 | 1x4/7+1x6/7 | 1266087 | 687238 | 609581 | 533315 | 879590 | 2155721 | 2078064 | 2001798 | 2348073 | 2842959 | 2687645 | 2535113 | 3227663
73 | M102.0204 | 40 t | lít diezel | 750027 | 1x4/7+1x6/7 | 2624354 | 687238 | 609581 | 533315 | 879590 | 3208704 | 3131047 | 3054781 | 3401056 | 3895942 | 3740628 | 3588096 | 4280646
74 | M102.0205 | 63 t ÷ 65 t | lít diezel | 915033 | 1x4/7+1x6/7 | 3109212 | 687238 | 609581 | 533315 | 879590 | 3700989 | 3623332 | 3547066 | 3893341 | 4388227 | 4232913 | 4080381 | 4772931
75 | M102.0206 | 80t | lít diezel | 1005037 | 1x4/7+1x6/7 | 4714447 | 687238 | 609581 | 533315 | 879590 | 4658447 | 4580790 | 4504524 | 4850799 | 5345685 | 5190371 | 5037839 | 5730389
76 | M102.0207 | 90 t | lít diezel | 1035038 | 1x4/7+1x7/7 | 5870688 | 758571 | 672854 | 588672 | 970889 | 5487250 | 5401533 | 5317351 | 5699568 | 6245821 | 6074387 | 5906023 | 6670457
77 | M102.0208 | 100 t | lít diezel | 1110040 | 1x4/7+1x7/7 | 7072227 | 758571 | 672854 | 588672 | 970889 | 6318221 | 6232504 | 6148322 | 6530539 | 7076792 | 6905358 | 6736994 | 7501428
78 | M102.0209 | 110 t | lít diezel | 1170043 | 1x4/7+1x7/7 | 8936333 | 758571 | 672854 | 588672 | 970889 | 7476587 | 7390870 | 7306688 | 7688905 | 8235158 | 8063724 | 7895360 | 8659794
79 | M102.0210 | 125 t ÷ 130 t | lít diezel | 1215044 | 1x4/7+1x7/7 | 10669966 | 758571 | 672854 | 588672 | 970889 | 8597886 | 8512169 | 8427987 | 8810204 | 9356457 | 9185023 | 9016659 | 9781093
| M102.0300 | Cần cẩu bánh xích - sức nâng: |  | - | [10 empty] | 0 | 0 | 0 | 0
80 | M102.0301 | 5 t | lít diezel | 480017 | 1x4/7+1x5/7 | 808517 | 624603 | 554024 | 484709 | 799425 | 1702923 | 1632344 | 1563029 | 1877745 | 2327526 | 2186368 | 2047738 | 2677170
81 | M102.0302 | 10 t | lít diezel | 54002 | 1x4/7+1x5/7 | 1085398 | 624603 | 554024 | 484709 | 799425 | 1928743 | 1858164 | 1788849 | 2103565 | 2553346 | 2412188 | 2273558 | 2902990
82 | M102.0303 | 16 t | lít diezel | 675025 | 1x4/7+1x5/7 | 1411235 | 624603 | 554024 | 484709 | 799425 | 2293137 | 2222558 | 2153243 | 2467959 | 2917740 | 2776582 | 2637952 | 3267384
83 | M102.0304 | 25 t | lít diezel | 705026 | 1x4/7+1x6/7 | 1896437 | 687238 | 609581 | 533315 | 879590 | 2666669 | 2589012 | 2512746 | 2859021 | 3353907 | 3198593 | 3046061 | 3738611
84 | M102.0305 | 28 t | lít diezel | 735027 | 1x4/7+1x6/7 | 2263892 | 687238 | 609581 | 533315 | 879590 | 2943600 | 2865943 | 2789677 | 3135952 | 3630838 | 3475524 | 3322992 | 4015542
85 | M102.0306 | 40 t | lít diezel | 765028 | 1x4/7+1x6/7 | 2973986 | 687238 | 609581 | 533315 | 879590 | 3391305 | 3313648 | 3237382 | 3583657 | 4078543 | 3923229 | 3770697 | 4463247
86 | M102.0307 | 50 t | lít diezel | 810029 | 1x4/7+1x6/7 | 3818900 | 687238 | 609581 | 533315 | 879590 | 3987190 | 3909533 | 3833267 | 4179542 | 4674428 | 4519114 | 4366582 | 5059132
87 | M102.0308 | 60 t | lít diezel | 82503 | 1x4/7+1x6/7 | 4110300 | 687238 | 609581 | 533315 | 879590 | 4192184 | 4114527 | 4038261 | 4384536 | 4879422 | 4724108 | 4571576 | 5264126
88 | M102.0309 | 63 t ÷ 65 t | lít diezel | 840031 | 1x4/7+1x6/7 | 4653327 | 687238 | 609581 | 533315 | 879590 | 4393718 | 4316061 | 4239795 | 4586070 | 5080956 | 4925642 | 4773110 | 5465660
89 | M102.0310 | 80 t | lít diezel | 870032 | 1x4/7+1x6/7 | 5492391 | 687238 | 609581 | 533315 | 879590 | 4874674 | 4797017 | 4720751 | 5067026 | 5561912 | 5406598 | 5254066 | 5946616
90 | M102.0311 | 100 t | lít diezel | 885032 | 1x4/7+1x6/7 | 7004354 | 687238 | 609581 | 533315 | 879590 | 5802900 | 5725243 | 5648977 | 5995252 | 6490138 | 6334824 | 6182292 | 6874842
91 | M102.0312 | 110 t | lít diezel | 945034 | 1x4/7+1x6/7 | 8157167 | 687238 | 609581 | 533315 | 879590 | 6493944 | 6416287 | 6340021 | 6686296 | 7181182 | 7025868 | 6873336 | 7565886
92 | M102.0313 | 125 t ÷ 130 t | lít diezel | 1080039 | 1x4/7+1x6/7 | 11463578 | 687238 | 609581 | 533315 | 879590 | 8599570 | 8521913 | 8445647 | 8791922 | 9286808 | 9131494 | 8978962 | 9671512
93 | M102.0314 | 150 t | lít diezel | 1245045 | 1x4/7+1x6/7 | 12790430 | 687238 | 609581 | 533315 | 879590 | 9555380 | 9477723 | 9401457 | 9747732 | 10242618 | 10087304 | 9934772 | 10627322
94 | M102.0315 | 250t | lít diezel | 2115077 | 1x4/7+1x6/7 | 26563873 | 687238 | 609581 | 533315 | 879590 | 22592400 | 22514743 | 22438477 | 22784752 | 23279638 | 23124324 | 22971792 | 23664342
95 | M102.0316 | 300t | lít diezel | 2325085 | 1x4/7+1x6/7 | 36309348 | 687238 | 609581 | 533315 | 879590 | 30062787 | 29985130 | 29908864 | 30255139 | 30750025 | 30594711 | 30442179 | 31134729
| M102.0400 | Cần trục tháp - sức nâng: |  | - | [10 empty] | 0 | 0 | 0 | 0
96 | M102.0401 | 5 t | kWh | 82222 | 1x3/7+1x5/7 | 871689 | 579367 | 513900 | 449605 | 741527 | 1334893 | 1269426 | 1205131 | 1497053 | 1914260 | 1783326 | 1654736 | 2238580
97 | M102.0402 | 10 t | kWh | 11746 | 1x3/7+1x5/7 | 1419834 | 579367 | 513900 | 449605 | 741527 | 1715190 | 1649723 | 1585428 | 1877350 | 2294557 | 2163623 | 2035033 | 2618877
98 | M102.0403 | 12 t | kWh | 133121 | 1x3/7+1x5/7 | 1729964 | 579367 | 513900 | 449605 | 741527 | 1953290 | 1887823 | 1823528 | 2115450 | 2532657 | 2401723 | 2273133 | 2856977
99 | M102.0404 | 15 t | kWh | 17619 | 1x3/7+1x5/7 | 1900450 | 579367 | 513900 | 449605 | 741527 | 2118638 | 2053171 | 1988876 | 2280798 | 2698005 | 2567071 | 2438481 | 3022325
100 | M102.0405 | 20 t | kWh | 221216 | 1x3/7+1x5/7 | 2279943 | 579367 | 513900 | 449605 | 741527 | 2349372 | 2283905 | 2219610 | 2511532 | 2928739 | 2797805 | 2669215 | 3253059
101 | M102.0406 | 25 t | kWh | 234919 | 1x3/7+1x6/7 | 3161607 | 642002 | 569457 | 498211 | 821693 | 3024634 | 2952089 | 2880843 | 3204325 | 3666636 | 3521546 | 3379054 | 4026018
102 | M102.0407 | 30 t | kWh | 250581 | 1x3/7+1x6/7 | 3962098 | 642002 | 569457 | 498211 | 821693 | 3584077 | 3511532 | 3440286 | 3763768 | 4226079 | 4080989 | 3938497 | 4585461
103 | M102.0408 | 40 t | kWh | 264284 | 1x3/7+1x6/7 | 4598753 | 642002 | 569457 | 498211 | 821693 | 3982694 | 3910149 | 3838903 | 4162385 | 4624696 | 4479606 | 4337114 | 4984078
104 | M102.0409 | 50 t | kWh | 279946 | 1x4/7+1x6/7 | 5768420 | 687238 | 609581 | 533315 | 879590 | 4826058 | 4748401 | 4672135 | 5018410 | 5513296 | 5357982 | 5205450 | 5898000
105 | M102.0410 | 60 t | kWh | 387617 | 1x4/7+1x6/7 | 7210611 | 687238 | 609581 | 533315 | 879590 | 5898505 | 5820848 | 5744582 | 6090857 | 6585743 | 6430429 | 6277897 | 6970447
| M102.0500 | Cần cẩu nổi: |  | - | [10 empty] | 0 | 0 | 0 | 0
106 | M102.0501 | Kéo theo - sức nâng 30 t | lít diezel | 1215044 | 1 thuyền phó 1/2 + 3 thợ máy (2x2/4+1x3/4) + 1 thợ điện 2/4 + 1 thủy thủ 2/4 | 2794100 | 2146801 | 1904237 | 1665926 | 2747902 | 6413862 | 6171298 | 5932987 | 7014963 | 8560663 | 8075535 | 7598913 | 9762865
107 | M102.0502 | Tự hành - sức nâng 100 t | lít diezel | 1770064 | 1 thuyền trưởng 1/2 + 1 thuyền phó 1/2 + 4 thợ máy (3x2/4+1x4/4) + 1 thợ điện 3/4 + 1 thủy thủ 2/4 | 4205700 | 2960402 | 2625910 | 2297278 | 3789310 | 9281249 | 8946757 | 8618125 | 10110157 | 12241651 | 11572667 | 10915403 | 13899467
| M102.0600 | Cổng trục - sức nâng: |  | - | [10 empty] | 0 | 0 | 0 | 0
108 | M102.0601 | 10 t | kWh | 158571 | 1x3/7+1x5/7 | 471300 | 579367 | 513900 | 449605 | 741527 | 1187485 | 1122018 | 1057723 | 1349645 | 1766852 | 1635918 | 1507328 | 2091172
109 | M102.0602 | 20 t | kWh | 17619 | 1x3/7+1x6/7 | 655320 | 642002 | 569457 | 498211 | 821693 | 1443266 | 1370721 | 1299475 | 1622957 | 2085268 | 1940178 | 1797686 | 2444650
110 | M102.0603 | 30 t | kWh | 17619 | 1x3/7+1x6/7 | 730500 | 642002 | 569457 | 498211 | 821693 | 1514976 | 1442431 | 1371185 | 1694667 | 2156978 | 2011888 | 1869396 | 2516360
111 | M102.0604 | 50 t | kWh | 240792 | 1x3/7+1x7/7 | 891135 | 713335 | 632730 | 553567 | 912992 | 1790423 | 1709818 | 1630655 | 1990080 | 2503758 | 2342548 | 2184222 | 2903072
112 | M102.0605 | 60 t | kWh | 281903 | 1x3/7+1x7/7 | 966900 | 713335 | 632730 | 553567 | 912992 | 1902637 | 1822032 | 1742869 | 2102294 | 2615972 | 2454762 | 2296436 | 3015286
113 | M102.0606 | 90 t | kWh | 352379 | 1x3/7+1x7/7 | 1300802 | 713335 | 632730 | 553567 | 912992 | 2286467 | 2205862 | 2126699 | 2486124 | 2999802 | 2838592 | 2680266 | 3399116
114 | M102.0701 | Cẩu lao dầm K33-60 | kWh | 456135 | 1x3/7+4x4/7+1x6/7 | 2698418 | 1790298 | 1587997 | 1389319 | 2291387 | 5055556 | 4853255 | 4654577 | 5556645 | 6845854 | 6441252 | 6043896 | 7848032
115 | M102.0702 | Thiết bị nâng hạ dầm 90 t | kWh | 454178 | 1x3/7+2x4/7+1x6/7 | 2955481 | 1216150 | 1078727 | 943765 | 1556540 | 4747059 | 4609636 | 4474674 | 5087449 | 5963209 | 5688363 | 5418439 | 6643989
116 | M102.0703 | Hệ thống xe goong di chuyển dầm (gồm mô tơ điện 3,5 kW và con lăn) | kWh | 31323 | 1x4/7 | 11818 | 287074 | 254635 | 222777 | 367424 | 332639 | 300200 | 268342 | 412989 | 619713 | 554835 | 491119 | 780413
| M102.0800 | Cầu trục - sức nâng: |  | - | [10 empty] | 0 | 0 | 0 | 0
117 | M102.0801 | 30 t | kWh | 93968 | 1x3/7+1x6/7 | 378691 | 642002 | 569457 | 498211 | 821693 | 937068 | 864523 | 793277 | 1116759 | 1579070 | 1433980 | 1291488 | 1938452
118 | M102.0802 | 40 t | kWh | 11746 | 1x3/7+1x6/7 | 426157 | 642002 | 569457 | 498211 | 821693 | 985766 | 913221 | 841975 | 1165457 | 1627768 | 1482678 | 1340186 | 1987150
119 | M102.0803 | 50 t | kWh | 140952 | 1x3/7+1x6/7 | 482909 | 642002 | 569457 | 498211 | 821693 | 1039395 | 966850 | 895604 | 1219086 | 1681397 | 1536307 | 1393815 | 2040779
120 | M102.0804 | 60 t | kWh | 164444 | 1x3/7+1x7/7 | 579445 | 713335 | 632730 | 553567 | 912992 | 1185484 | 1104879 | 1025716 | 1385141 | 1898819 | 1737609 | 1579283 | 2298133
121 | M102.0805 | 90 t | kWh | 211427 | 1x3/7+1x7/7 | 720350 | 713335 | 632730 | 553567 | 912992 | 1307293 | 1226688 | 1147525 | 1506950 | 2020628 | 1859418 | 1701092 | 2419942
122 | M102.0806 | 110 t | kWh | 258411 | 1x3/7+1x7/7 | 994021 | 713335 | 632730 | 553567 | 912992 | 1492750 | 1412145 | 1332982 | 1692407 | 2206085 | 2044875 | 1886549 | 2605399
123 | M102.0807 | 125 t | kWh | 281903 | 1x3/7+1x7/7 | 1143067 | 713335 | 632730 | 553567 | 912992 | 1594363 | 1513758 | 1434595 | 1794020 | 2307698 | 2146488 | 1988162 | 2707012
124 | M102.0808 | 180 t | kWh | 328887 | 1x3/7+1x7/7 | 1486217 | 713335 | 632730 | 553567 | 912992 | 1821205 | 1740600 | 1661437 | 2020862 | 2534540 | 2373330 | 2215004 | 2933854
125 | M102.0809 | 250 t | kWh | 399363 | 1x3/7+1x7/7 | 1918794 | 713335 | 632730 | 553567 | 912992 | 2111794 | 2031189 | 1952026 | 2311451 | 2825129 | 2663919 | 2505593 | 3224443
| M102.0900 | Máy vận thăng - sức nâng: |  | - | [10 empty] | 0 | 0 | 0 | 0
126 | M102.0901 | 0,8 t | kWh | 41111 | 1x3/7 | 187683 | 241838 | 214511 | 187673 | 309526 | 442156 | 414829 | 387991 | 509844 | 683994 | 629340 | 575664 | 819370
127 | M102.0902 | 2 t | kWh | 62645 | 1x3/7 | 251200 | 241838 | 214511 | 187673 | 309526 | 515838 | 488511 | 461673 | 583526 | 757676 | 703022 | 649346 | 893052
128 | M102.0903 | 3 t | kWh | 76349 | 1x3/7 | 288920 | 241838 | 214511 | 187673 | 309526 | 561278 | 533951 | 507113 | 628966 | 803116 | 748462 | 694786 | 938492
| M102.1000 | Máy vận thăng lồng - sức nâng: |  | - | [10 empty] | 0 | 0 | 0 | 0
129 | M102.1001 | 3 t | kWh | 9201 | 1x3/7 | 590336 | 241838 | 214511 | 187673 | 309526 | 821384 | 794057 | 767219 | 889072 | 1063222 | 1008568 | 954892 | 1198598
| M102.1100 | Tời điện - sức kéo: |  | - | [10 empty] | 0 | 0 | 0 | 0
130 | M102.1101 | 0,5 t | kWh | 7831 | 1x3/7 | 4600 | 241838 | 214511 | 187673 | 309526 | 254288 | 226961 | 200123 | 321976 | 496126 | 441472 | 387796 | 631502
131 | M102.1102 | 1,0 t | kWh | 9788 | 1x3/7 | 5900 | 241838 | 214511 | 187673 | 309526 | 257551 | 230224 | 203386 | 325239 | 499389 | 444735 | 391059 | 634765
132 | M102.1103 | 1,5 t | kWh | 10767 | 1x3/7 | 16400 | 241838 | 214511 | 187673 | 309526 | 268732 | 241405 | 214567 | 336420 | 510570 | 455916 | 402240 | 645946
133 | M102.1104 | 2,0 t | kWh | 12333 | 1x3/7 | 23900 | 241838 | 214511 | 187673 | 309526 | 277673 | 250346 | 223508 | 345361 | 519511 | 464857 | 411181 | 654887
134 | M102.1105 | 3,0 t | kWh | 21534 | 1x3/7 | 38600 | 241838 | 214511 | 187673 | 309526 | 298916 | 271589 | 244751 | 366604 | 540754 | 486100 | 432424 | 676130
135 | M102.1106 | 3,5 t | kWh | 23492 | 1x3/7 | 42500 | 241838 | 214511 | 187673 | 309526 | 304465 | 277138 | 250300 | 372153 | 546303 | 491649 | 437973 | 681679
136 | M102.1107 | 5,0 t | kWh | 27407 | 1x3/7 | 51700 | 241838 | 214511 | 187673 | 309526 | 316852 | 289525 | 262687 | 384540 | 558690 | 504036 | 450360 | 694066
| M102.1200 | Pa lăng xích - sức nâng: |  | - | [10 empty] | 0 | 0 | 0 | 0
137 | M102.1201 | 3 t |  | - | 1x3/7 | 7900 | 241838 | 214511 | 187673 | 309526 | 249606 | 222279 | 195441 | 317294 | 491444 | 436790 | 383114 | 626820
138 | M102.1202 | 5 t |  | - | 1x3/7 | 10200 | 241838 | 214511 | 187673 | 309526 | 251698 | 224371 | 197533 | 319386 | 493536 | 438882 | 385206 | 628912
| M102.1300 | Kích nâng - sức nâng: |  | - | [10 empty] | 0 | 0 | 0 | 0
139 | M102.1301 | 5 t |  | - | 1x4/7 | 2700 | 287074 | 254635 | 222777 | 367424 | 289945 | 257506 | 225648 | 370295 | 577019 | 512141 | 448425 | 737719
140 | M102.1302 | 10 t |  | - | 1x4/7 | 4600 | 287074 | 254635 | 222777 | 367424 | 291965 | 259526 | 227668 | 372315 | 579039 | 514161 | 450445 | 739739
141 | M102.1303 | 30 t |  | - | 1x4/7 | 5800 | 287074 | 254635 | 222777 | 367424 | 29324 | 260801 | 228943 | 37359 | 316398 | 515436 | 451720 | 404783
142 | M102.1304 | 50 t |  | - | 1x4/7 | 9800 | 287074 | 254635 | 222777 | 367424 | 297493 | 265054 | 233196 | 377843 | 584567 | 519689 | 455973 | 745267
143 | M102.1305 | 100 t |  | - | 1x4/7 | 1900 | 287074 | 254635 | 222777 | 367424 | 307274 | 274835 | 242977 | 387624 | 594348 | 529470 | 465754 | 755048
144 | M102.1306 | 200 t |  | - | 1x4/7 | 27400 | 287074 | 254635 | 222777 | 367424 | 316205 | 283766 | 251908 | 396555 | 603279 | 538401 | 474685 | 763979
145 | M102.1307 | 250 t |  | - | 1x4/7 | 4400 | 287074 | 254635 | 222777 | 367424 | 330842 | 298403 | 266545 | 411192 | 617916 | 553038 | 489322 | 778616
146 | M102.1308 | 500 t |  | - | 1x4/7 | 95500 | 287074 | 254635 | 222777 | 367424 | 382071 | 349632 | 317774 | 462421 | 669145 | 604267 | 540551 | 829845
147 | M102.1309 | Hệ kích nâng 25 t (máy bơm dầu thủy lực 3 kW) | kWh | 11746 | 1x4/7 | 118182 | 287074 | 254635 | 222777 | 367424 | 415136 | 382697 | 350839 | 495486 | 702210 | 637332 | 573616 | 862910
| M102.1400 | Kích thông tâm |  | - | [10 empty] | 0 | 0 | 0 | 0
148 | M102.1401 | RRH - 100 t |  | - | 1x4/7 | 84383 | 287074 | 254635 | 222777 | 367424 | 371013 | 338574 | 306716 | 451363 | 658087 | 593209 | 529493 | 818787
149 | M102.1402 | YCW - 150 t |  | - | 1x4/7 | 11694 | 287074 | 254635 | 222777 | 367424 | 299507 | 267068 | 23521 | 379857 | 586581 | 521703 | 246298 | 747281
150 | M102.1403 | YCW - 250 t |  | - | 1x4/7 | 18000 | 287074 | 254635 | 222777 | 367424 | 306211 | 273772 | 241914 | 386561 | 593285 | 528407 | 464691 | 753985
151 | M102.1404 | YCW - 500 t |  | - | 1x4/7 | 55491 | 287074 | 254635 | 222777 | 367424 | 342273 | 309834 | 277976 | 422623 | 629347 | 564469 | 500753 | 790047
152 | M102.1501 | Kích đẩy liên tục tự động ZLD- 60 (60t, 6c) | kWh | 56772 | 1x4/7+1x5/7 | 242715 | 624603 | 554024 | 484709 | 799425 | 93942 | 868841 | 799526 | 1114242 | 718545 | 1422865 | 1284235 | 1913667
153 | M102.1601 | Kích sợi đơn YDC - 500 t |  | - | 1x4/7 | 20179 | 287074 | 254635 | 222777 | 367424 | 308527 | 276088 | 24423 | 388877 | 595601 | 530723 | 247200 | 756301
| M102.1700 | Trạm bơm dầu áp lực- công |  | - | [10 empty] | 0 | 0 | 0 | 0
154 | M102.1701 | 40 MPa (HCP-400) | kWh | 27407 | 1x4/7 | 24077 | 287074 | 254635 | 222777 | 367424 | 34933 | 316891 | 285033 | 42968 | 322007 | 571526 | 507810 | 410392
155 | M102.1702 | 50 MPa (ZB4 - 500) | kWh | 39153 | 1x4/7 | 30497 | 287074 | 254635 | 222777 | 367424 | 367799 | 33536 | 303502 | 448149 | 654873 | 288171 | 526279 | 815573
| M102.1800 | Xe nâng - chiều cao nâng: |  | - | [10 empty] | 0 | 0 | 0 | 0
156 | M102.1801 | 9 m | lít diezel | 330012 | 1x1/4+1x3/4 lái xe | 5116 | 537877 | 477098 | 417407 | 688424 | 1246108 | 1185329 | 1125638 | 1396655 | 1783985 | 1662427 | 1543045 | 2085079
157 | M102.1802 | 12 m | lít diezel | 375014 | 1x1/4+1x3/4 lái xe | 731758 | 537877 | 477098 | 417407 | 688424 | 1453869 | 1393090 | 1333399 | 1604416 | 1991746 | 1870188 | 1750806 | 2292840
158 | M102.1803 | 18 m | lít diezel | 435016 | 1x1/4+1x3/4 lái xe | 994767 | 537877 | 477098 | 417407 | 688424 | 1701204 | 1640425 | 1580734 | 1851751 | 2239081 | 2117523 | 1998141 | 2540175
159 | M102.1804 | 24 m | lít diezel | 495018 | 1x1/4+1x3/4 lái xe | 1254565 | 537877 | 477098 | 417407 | 688424 | 1951416 | 1890637 | 1830946 | 2101963 | 2489293 | 2367735 | 2248353 | 2790387
160 | M102.1805 | Xe nâng hàng - sức nâng 2t | lít diezel | 135005 | 1x4/7 | 1802 | 287074 | 254635 | 222777 | 367424 | 59402 | 561581 | 529723 | 67437 | 346476 | 816216 | 752500 | 434861
| M102.1900 | Xe thang - chiều dài thang: |  | - | [10 empty] | 0 | 0 | 0 | 0
161 | M102.1901 | 9 m | lít diezel | 375014 | 1x1/4+1x3/4 lái xe | 1008639 | 537877 | 477098 | 417407 | 688424 | 1719802 | 1659023 | 1599332 | 1870349 | 2257679 | 2136121 | 2016739 | 2558773
162 | M102.1902 | 12 m | lít diezel | 435016 | 1x1/4+1x3/4 lái xe | 1371165 | 537877 | 477098 | 417407 | 688424 | 2060031 | 1999252 | 1939561 | 2210578 | 2597908 | 2476350 | 2356968 | 2899002
163 | M102.1903 | 18 m | lít diezel | 495018 | 1x1/4+1x3/4 lái xe | 1662779 | 537877 | 477098 | 417407 | 688424 | 2351241 | 2290462 | 2230771 | 2501788 | 2889118 | 2767560 | 2648178 | 3190212
| M103.0000 | MÁY VÀ THIẾT BỊ GIA CỐ NỀN MÓNG |  | - | [10 empty] | 0 | 0 | 0 | 0
| M103.0100 | Máy đóng cọc tự hành, bánh xích - trọng lượng đầu búa: |  | - | [10 empty] | 0 | 0 | 0 | 0
164 | M103.0101 | 1,2 t | lít diezel | 840031 | 1x5/7 | 1125927 | 337529 | 299389 | 261932 | 432001 | 2130267 | 2092127 | 2054670 | 2224739 | 2467796 | 2391516 | 2316602 | 2656740
165 | M103.0102 | 1,8 t | lít diezel | 885032 | 1x5/7 | 1233813 | 337529 | 299389 | 261932 | 432001 | 2266557 | 2228417 | 2190960 | 2361029 | 2604086 | 2527806 | 2452892 | 2793030
166 | M103.0103 | 3,5 t | lít diezel | 930034 | 1x5/7 | 2354696 | 337529 | 299389 | 261932 | 432001 | 3133207 | 3095067 | 3057610 | 3227679 | 3470736 | 3394456 | 3319542 | 3659680
167 | M103.0104 | 4,5 t | lít diezel | 975035 | 1x5/7 | 2751960 | 337529 | 299389 | 261932 | 432001 | 3492964 | 3454824 | 3417367 | 3587436 | 3830493 | 3754213 | 3679299 | 4019437
168 | M103.0105 | 8,0 t | lít diezel | 2190080 | 1x5/7 | 12825610 | 337529 | 299389 | 261932 | 432001 | 12689438 | 12651298 | 12613841 | 12783910 | 13026967 | 12950687 | 12875773 | 13215911
| M103.0200 | Máy đóng cọc chạy trên ray - trọng lượng đầu búa: |  | - | [10 empty] | 0 | 0 | 0 | 0
169 | M103.0201 | 1,2 t | 24 lít diezel + 14 kWh | 38742 | 1x5/7 | 579674 | 337529 | 299389 | 261932 | 432001 | 1204295 | 1166155 | 1128698 | 1298767 | 1541824 | 1465544 | 1390630 | 1730768
170 | M103.0202 | 1,8 t | 30 lít diezel + 14 kWh | 477424 | 1x5/7 | 852657 | 337529 | 299389 | 261932 | 432001 | 1520034 | 1481894 | 1444437 | 1614506 | 1857563 | 1781283 | 1706369 | 2046507
171 | M103.0203 | 2,5 t | 36 lít diezel + 25 kWh | 588961 | 1x5/7 | 1129080 | 337529 | 299389 | 261932 | 432001 | 1764615 | 1726475 | 1689018 | 1859087 | 2102144 | 2025864 | 1950950 | 2291088
172 | M103.0204 | 3,5 t | 48 lít diezel + 25 kWh | 768968 | 1x5/7 | 1271935 | 337529 | 299389 | 261932 | 432001 | 2050664 | 2012524 | 1975067 | 2145136 | 2388193 | 2311913 | 2236999 | 2577137
173 | M103.0205 | 4,5 t | 63 lít diezel + 34 kWh | 1011595 | 1x5/7 | 1570829 | 337529 | 299389 | 261932 | 432001 | 2515162 | 2477022 | 2439565 | 2609634 | 2852691 | 2776411 | 2701497 | 3041635
174 | M103.0206 | 5,5 t | 78 lít diezel + 34 kWh | 1236603 | 1x5/7 | 1872934 | 337529 | 299389 | 261932 | 432001 | 2964425 | 2926285 | 2888828 | 3058897 | 3301954 | 3225674 | 3150760 | 3490898
| M103.0300 | Máy búa rung tự hành, bánh xích - công suất: |  | - | [10 empty] | 0 | 0 | 0 | 0
175 | M103.0301 | 60 kW | 40 lít diezel + 159 kWh | 91129 | 1x5/7 | 3047619 | 337529 | 299389 | 261932 | 432001 | 4227174 | 4189034 | 4151577 | 4321646 | 4564703 | 4488423 | 4413509 | 4753647
176 | M103.0302 | 90 kW | 51 lít diezel + 240 kWh | 1234867 | 1x5/7 | 4585650 | 337529 | 299389 | 261932 | 432001 | 6053826 | 6015686 | 5978229 | 6148298 | 6391355 | 6315075 | 6240161 | 6580299
| M103.0400 | Búa rung - công suất: |  | - | [10 empty] | 0 | 0 | 0 | 0
177 | M103.0401 | 40 kW | kWh | 211427 |  | 122906 |  |  |  |  | 321019 | 321019 | 321019 | 321019 | 321019 | 321019 | 321019 | 321019
178 | M103.0402 | 50 kW | kWh | 264284 |  | 149734 |  |  |  |  | 397797 | 397797 | 397797 | 397797 | 397797 | 397797 | 397797 | 397797
179 | M103.0403 | 170 kW | kWh | 698885 |  | 28227 |  |  |  |  | 936933 | 936933 | 936933 | 936933 | 936933 | 936933 | 936933 | 936933
| M103.0500 | Tàu đóng cọc - trọng lượng đầu búa: |  | - | [10 empty] | 0 | 0 | 0 | 0
180 | M103.0501 | 1,2 t | lít diezel | 55502 | 1 thuyền phó 1/2 + 3 thợ máy (2x2/4+1x3/4) + 1 thợ điện 2/4 + 1 thủy thủ 2/4 | 2532100 | 2146801 | 1904237 | 1665926 | 2747902 | 5096766 | 4854202 | 4615891 | 5697867 | 7243567 | 6758439 | 6281817 | 8445769
181 | M103.0502 | 1,8 t | lít diezel | 630023 | 1 thuyền phó 1/2 + 3 thợ máy (2x2/4+1x3/4) + 1 thợ điện 2/4 + 1 thủy thủ 2/4 | 2891261 | 2146801 | 1904237 | 1665926 | 2747902 | 5511475 | 5268911 | 5030600 | 6112576 | 7658276 | 7173148 | 6696526 | 8860478
182 | M103.0503 | 2,5 t | lít diezel | 705026 | 1 thuyền phó 1/2 + 3 thợ máy (2x2/4+1x3/4) + 1 thợ điện 2/4 + 1 thủy thủ 2/4 | 2994676 | 2146801 | 1904237 | 1665926 | 2747902 | 5684291 | 5441727 | 5203416 | 6285392 | 7831092 | 7345964 | 6869342 | 9033294
183 | M103.0504 | 3,5 t | lít diezel | 780028 | 1 thuyền phó 1/2 + 3 thợ máy (2x2/4+1x3/4) + 1 thợ điện 2/4 + 1 thủy thủ 2/4 | 3049364 | 2146801 | 1904237 | 1665926 | 2747902 | 5811019 | 5568455 | 5330144 | 6412120 | 7957820 | 7472692 | 6996070 | 9160022
184 | M103.0505 | 4,5 t | lít diezel | 870032 | 1 thuyền phó 1/2 + 3 thợ máy (2x2/4+1x3/4) + 1 thợ điện 2/4 + 1 thủy thủ 2/4 | 3765940 | 2146801 | 1904237 | 1665926 | 2747902 | 6578784 | 6336220 | 6097909 | 7179885 | 8725585 | 8240457 | 7763835 | 9927787
| M103.0600 | Tàu đóng cọc C 96 - búa thuỷ lực, trọng lượng đầu búa: |  | - | [10 empty] | 0 | 0 | 0 | 0
185 | M103.0601 | 7,5 t | lít diezel | 2430088 | 1 ttr1/2 + 1 tphII1/2 + 4 thợ máy (3x2/4+1x4/4) + 1 thợ điện 3/4 + 1 thủy thủ 2/4 | 9816850 | 2960402 | 2625910 | 2297278 | 3789310 | 13775716 | 13441224 | 13112592 | 14604624 | 16736118 | 16067134 | 15409870 | 18393934
| M103.0700 | Máy ép cọc trước - lực ép: |  | - | [10 empty] | 0 | 0 | 0 | 0
186 | M103.0701 | 60 t | kWh | 74391 | 1x4/7 | 138727 | 287074 | 254635 | 222777 | 367424 | 521992 | 489553 | 457695 | 602342 | 809066 | 744188 | 680472 | 969766
187 | M103.0702 | 100 t | kWh | 103756 | 1x4/7 | 188256 | 287074 | 254635 | 222777 | 367424 | 608669 | 57623 | 544372 | 689019 | 895743 | 312258 | 767149 | 1056443
188 | M103.0703 | 150 t | kWh | 146825 | 1x4/7 | 213021 | 287074 | 254635 | 222777 | 367424 | 680394 | 647955 | 616097 | 760744 | 967468 | 902590 | 838874 | 1128168
189 | M103.0704 | 200 t | kWh | 164444 | 1x4/7 | 237786 | 287074 | 254635 | 222777 | 367424 | 72667 | 694231 | 662373 | 80702 | 359741 | 948866 | 885150 | 448126
190 | M103.0801 | Máy ép cọc Robot thủy lực tự hành 860t | kWh | 1479992 | 1x3/7+1x4/7 | 6642900 | 528912 | 469146 | 41045 | 67695 | 12622782 | 12563016 | 12504320 | 12770820 | 13151694 | 13032162 | 12545365 | 12838515
191 | M103.0901 | Máy ép thuỷ lực (KGK- 130C4), lực ép 130 t | kWh | 270157 | 1x4/7 | 671738 | 287074 | 254635 | 222777 | 367424 | 1147801 | 1115362 | 1083504 | 1228151 | 1434875 | 1369997 | 1306281 | 1595575
192 | M103.0902 | Máy ép cọc thủy lực 45 Hp | kWh | 48942 | 1x4/7 | 132 | 287074 | 254635 | 222777 | 367424 | 452066 | 419627 | 387769 | 532416 | 739140 | 674262 | 610546 | 899840
193 | M103.1001 | Máy cấy bấc thấm | lít diezel | 720026 | 1x4/7 | 1099500 | 287074 | 254635 | 222777 | 367424 | 1910602 | 1878163 | 1846305 | 1990952 | 2197676 | 2132798 | 2069082 | 2358376
| M103.1100 | Máy khoan xoay: |  | - | [10 empty] | 0 | 0 | 0 | 0
194 | M103.1101 | Máy khoan xoay | lít diezel | 780028 | 1x6/7 | 3934467 | 400164 | 354946 | 310538 | 512166 | 4948201 | 4902983 | 4858575 | 5060203 | 5348365 | 5257929 | 5169113 | 5572369
195 | M103.1102 | Máy khoan xoay | lít diezel | 1020037 | 1x6/7 | 4514371 | 400164 | 354946 | 310538 | 512166 | 5743579 | 5698361 | 5653953 | 5855581 | 6143743 | 6053307 | 5964491 | 6367747
196 | M103.1103 | Máy khoan xoay > 200kNm÷300kNm | lít diezel | 1440052 | 1x6/7 | 11608382 | 400164 | 354946 | 310538 | 512166 | 12957475 | 12912257 | 12867849 | 13069477 | 13357639 | 13267203 | 13178387 | 13581643
197 | M103.1104 | Máy khoan xoay > 300kNm÷400kNm | lít diezel | 2055075 | 1x6/7 | 14865951 | 400164 | 354946 | 310538 | 512166 | 15720241 | 15675023 | 15630615 | 15832243 | 16120405 | 16029969 | 15941153 | 16344409
198 | M103.1105 | Gầu đào (thi công móng cọc, tường Barrette) |  | - |  | 565686 |  |  |  |  | 489536 | 489536 | 489536 | 489536 | 489536 | 489536 | 489536 | 489536
199 | M103.1201 | Máy khoan tường sét | 32 lít diezel + 171 kWh | 814778 | 1x6/7 | 4600000 | 400164 | 354946 | 310538 | 512166 | 5319557 | 5274339 | 5229931 | 5431559 | 5719721 | 5629285 | 5540469 | 5943725
| M103.1300 | Máy khoan cọc đất |  | - | [10 empty] | 0 | 0 | 0 | 0
200 | M103.1301 | Máy khoan cọc đất (1 cần) | 36 lít diezel + 167 kWh | 866949 | 1x6/7 | 5354545 | 400164 | 354946 | 310538 | 512166 | 6045015 | 5999797 | 5955389 | 6157017 | 6445179 | 6354743 | 6265927 | 6669183
201 | M103.1302 | Máy khoan cọc đất (2 cần) | 36 lít diezel + 232 kWh | 994197 | 1x6/7 | 6109091 | 400164 | 354946 | 310538 | 512166 | 6845550 | 6800332 | 6755924 | 6957552 | 7245714 | 7155278 | 7066462 | 7469718
202 | M103.1401 | Máy cấp xi măng |  | - |  | 14800 |  |  |  |  | 13946 | 13946 | 13946 | 13946 | 13946 | 13946 | 13946 | 13946
| M103.1500 | Máy trộn dung dịch - dung |  | - | [10 empty] | 0 | 0 | 0 | 0
203 | M103.1501 | 750 lít | kWh | 2545 | 1x3/7 | 25796 | 241838 | 214511 | 187673 | 309526 | 290848 | 263521 | 236683 | 358536 | 532686 | 478032 | 424356 | 668062
204 | M103.1502 | 1000 lít | kWh | 35238 | 1x4/7 | 177479 | 287074 | 254635 | 222777 | 367424 | 46607 | 433631 | 401773 | 546420 | 333681 | 688266 | 624550 | 913844
| M103.1600 | Máy sàng lọc - năng suất: |  | - | [10 empty] | 0 | 0 | 0 | 0
205 | M103.1601 | 100 m3/h | kWh | 41111 | 1x4/7 | 353468 | 287074 | 254635 | 222777 | 367424 | 614494 | 582055 | 550197 | 694844 | 901568 | 836690 | 772974 | 1062268
| M103.1700 | Máy bơm dung dịch - năng |  | - | [10 empty] | 0 | 0 | 0 | 0
206 | M103.1701 | 15 m3/h | kWh | 72433 | 1x4/7 | 22000 | 287074 | 254635 | 222777 | 367424 | 387749 | 355310 | 323452 | 468099 | 674823 | 609945 | 546229 | 835523
207 | M103.1702 | 200 m3/h | kWh | 97883 | 1x4/7 | 43182 | 287074 | 254635 | 222777 | 367424 | 437177 | 404738 | 372880 | 517527 | 724251 | 659373 | 595657 | 884951
| M104.0000 | MÁY SẢN XUẤT VẬT LIỆU XÂY DỰNG |  | - | [10 empty] | 0 | 0 | 0 | 0
| M104.0100 | Máy trộn bê tông - dung tích: |  | - | [10 empty] | 0 | 0 | 0 | 0
208 | M104.0101 | 100 lít | kWh | 15661 | 1x3/7 | 23050 | 241838 | 214511 | 187673 | 309526 | 300107 | 272780 | 245942 | 367795 | 541945 | 487291 | 433615 | 677321
209 | M104.0102 | 250 lít | kWh | 21534 | 1x3/7 | 30210 | 241838 | 214511 | 187673 | 309526 | 315736 | 288409 | 261571 | 383424 | 557574 | 502920 | 449244 | 692950
| M104.0200 | Máy trộn vữa - dung tích: |  | - | [10 empty] | 0 | 0 | 0 | 0
210 | M104.0201 | 80 lít | kWh | 9788 | 1x3/7 | 12841 | 241838 | 214511 | 187673 | 309526 | 274891 | 247564 | 220726 | 342579 | 516729 | 462075 | 408399 | 652105
211 | M104.0202 | 150 lít | kWh | 15661 | 1x3/7 | 17828 | 241838 | 214511 | 187673 | 309526 | 289799 | 262472 | 235634 | 357487 | 531637 | 476983 | 423307 | 667013
212 | M104.0203 | 250 lít | kWh | 21534 | 1x3/7 | 22873 | 241838 | 214511 | 187673 | 309526 | 304813 | 277486 | 250648 | 372501 | 546651 | 491997 | 438321 | 682027
| M104.0300 | Máy trộn vữa xi măng - dung tích: |  | - | [10 empty] | 0 | 0 | 0 | 0
213 | M104.0301 | 1200 lít | kWh | 140952 | 1x4/7 | 75863 | 287074 | 254635 | 222777 | 367424 | 556993 | 524554 | 492696 | 637343 | 844067 | 779189 | 715473 | 1004767
214 | M104.0302 | 1600 lít | kWh | 187936 | 1x4/7 | 104103 | 287074 | 254635 | 222777 | 367424 | 651985 | 619546 | 587688 | 732335 | 939059 | 874181 | 810465 | 1099759
| M104.0400 | Trạm trộn bê tông - năng suất: |  | - | [10 empty] | 0 | 0 | 0 | 0
215 | M104.0401 | 16 m3/h | kWh | 180105 | 1x3/7+1x5/7 | 907804 | 579367 | 513900 | 449605 | 741527 | 1607919 | 1542452 | 1478157 | 1770079 | 2187286 | 2056352 | 1927762 | 2511606
216 | M104.0402 | 25 m3/h | kWh | 227089 | 1x3/7+1x5/7 | 1264024 | 579367 | 513900 | 449605 | 741527 | 1978109 | 1912642 | 1848347 | 2140269 | 2557476 | 2426542 | 2297952 | 2881796
217 | M104.0403 | 30 m3/h | kWh | 336718 | 1x3/7+1x5/7 | 1596969 | 579367 | 513900 | 449605 | 741527 | 2396352 | 2330885 | 2266590 | 2558512 | 2975719 | 2844785 | 2716195 | 3300039
218 | M104.0404 | 50 m3/h | kWh | 387617 | 1x3/7+1x5/7 | 2549373 | 579367 | 513900 | 449605 | 741527 | 3330057 | 3264590 | 3200295 | 3492217 | 3909424 | 3778490 | 3649900 | 4233744
219 | M104.0405 | 60 m3/h | kWh | 51878 | 1x3/7+1x5/7 | 2804470 | 579367 | 513900 | 449605 | 741527 | 3665316 | 3599849 | 3535554 | 3827476 | 4244683 | 4113749 | 3985159 | 4569003
220 | M104.0406 | 75 m3/h | kWh | 818303 | 2x3/7+1x5/7 | 3237391 | 821205 | 728411 | 637278 | 1051054 | 4602966 | 4510172 | 4419039 | 4832815 | 5424171 | 5238583 | 5056317 | 5883869
221 | M104.0407 | 90 m3/h | kWh | 832006 | 2x3/7+1x5/7 | 4306280 | 821205 | 728411 | 637278 | 1051054 | 5595114 | 5502320 | 5411187 | 5824963 | 6416319 | 6230731 | 6048465 | 6876017
222 | M104.0408 | 125 m3/h | kWh | 873117 | 2x3/7+1x5/7 | 5375168 | 821205 | 728411 | 637278 | 1051054 | 6614668 | 6521874 | 6430741 | 6844517 | 7435873 | 7250285 | 7068019 | 7895571
223 | M104.0409 | 160 m3/h | kWh | 1082587 | 3x3/7+1x5/7 | 5643909 | 1063044 | 942922 | 824950 | 1360580 | 7246857 | 7126735 | 7008763 | 7544393 | 8309901 | 8069657 | 7833713 | 8904973
| M104.0500 | Máy sàng rửa đá, sỏi - năng |  | - | [10 empty] | 0 | 0 | 0 | 0
224 | M104.0501 | 35 m3/h | kWh | 148782 | 1x4/7 | 18917 | 287074 | 254635 | 222777 | 367424 | 473202 | 440763 | 408905 | 553552 | 760276 | 695398 | 631682 | 920976
225 | M104.0502 | 45 m3/h | kWh | 189893 | 1x4/7 | 23618 | 287074 | 254635 | 222777 | 367424 | 523594 | 491155 | 459297 | 603944 | 810668 | 745790 | 682074 | 971368
| M104.0600 | Máy nghiền sàng đá di động - năng suất: |  | - | [10 empty] | 0 | 0 | 0 | 0
226 | M104.0601 | 20 m3/h | kWh | 616664 | 1x3/7+1x4/7 | 1351273 | 528912 | 469146 | 410450 | 676950 | 2694342 | 2634576 | 2575880 | 2842380 | 3223254 | 3103722 | 2986330 | 3519330
227 | M104.0602 | 25 m3/h | kWh | 698885 | 1x3/7+1x4/7 | 1766194 | 528912 | 469146 | 410450 | 676950 | 3184197 | 3124431 | 3065735 | 3332235 | 3713109 | 3593577 | 3476185 | 4009185
228 | M104.0603 | 125 m3/h | kWh | 1233327 | 1x3/7+1x4/7 | 5964816 | 528912 | 469146 | 410450 | 676950 | 8369420 | 8309654 | 8250958 | 8517458 | 8898332 | 8778800 | 8661408 | 9194408
| M104.0700 | Máy nghiền đá thô - năng suất: |  | - | [10 empty] | 0 | 0 | 0 | 0
229 | M104.0701 | 14 m3/h | kWh | 262327 | 1x3/7+1x4/7 | 214626 | 528912 | 469146 | 410450 | 676950 | 1037233 | 977467 | 918771 | 1185271 | 1566145 | 1446613 | 1329221 | 1862221
230 | M104.0702 | 200 m3/h | kWh | 1644436 | 1x3/7+1x4/7 | 1831774 | 528912 | 469146 | 410450 | 676950 | 4272843 | 4213077 | 4154381 | 4420881 | 4801755 | 4682223 | 4564831 | 5097831
| M104.0800 | Trạm trộn bê tông asphan - năng suất: |  | - | [10 empty] | 0 | 0 | 0 | 0
231 | M104.0801 | 25 t/h | kWh | 411109 | 1x4/7+1x5/7+1x6/7 | 3286462 | 1024767 | 908970 | 795247 | 1311591 | 5621791 | 5505994 | 5392271 | 5908615 | 6646558 | 6414964 | 6187518 | 7220206
232 | M104.0802 | 50 t/h | kWh | 587299 | 1x4/7+1x5/7+1x6/7 | 4648053 | 1024767 | 908970 | 795247 | 1311591 | 7532217 | 7416420 | 7302697 | 7819041 | 8556984 | 8325390 | 8097944 | 9130632
233 | M104.0803 | 60 t/h | kWh | 634282 | 2x4/7+1x5/7+1x6/7 | 5422748 | 1311841 | 1163606 | 1018024 | 1679014 | 8852992 | 8704757 | 8559175 | 9220165 | 10164833 | 9868363 | 9577199 | 10899179
234 | M104.0804 | 80 t/h | kWh | 751742 | 2x4/7+2x5/7+1x6/7 | 6094486 | 1649370 | 1462995 | 1279956 | 2111015 | 10099410 | 9913035 | 9729996 | 10561055 | 11748780 | 11376030 | 11009952 | 12672070
235 | M104.0805 | 120 t/h | kWh | 1397771 | 2x4/7+2x5/7+1x6/7 | 6737442 | 1649370 | 1462995 | 1279956 | 2111015 | 11557594 | 11371219 | 11188180 | 12019239 | 13206964 | 12834214 | 12468136 | 14130254
| M105.0000 | MÁY VÀ THIẾT BỊ THI CÔNG MẶT ĐƯỜNG BỘ |  | - | [10 empty] | 0 | 0 | 0 | 0
| M105.0100 | Máy phun nhựa đường - công suất: |  | - | [10 empty] | 0 | 0 | 0 | 0
236 | M105.0101 | 190 cv | lít diezel | 855031 | 1x1/4+1x3/4 lái xe | 930161 | 537877 | 477098 | 417407 | 688424 | 2837758 | 2776979 | 2717288 | 2988305 | 3375635 | 3254077 | 3134695 | 3676729
| M105.0200 | Máy rải hỗn hợp bê tông nhựa - năng suất: |  | - | [10 empty] | 0 | 0 | 0 | 0
237 | M105.0201 | 65 t/h | lít diezel | 510019 | 1x3/7+1x5/7 | 1284890 | 579367 | 513900 | 449605 | 741527 | 2802572 | 2737105 | 2672810 | 2964732 | 3381939 | 3251005 | 3122415 | 3706259
238 | M105.0202 | 100 t/h | lít diezel | 750027 | 1x3/7+1x5/7 | 1520612 | 579367 | 513900 | 449605 | 741527 | 3356877 | 3291410 | 3227115 | 3519037 | 3936244 | 3805310 | 3676720 | 4260564
239 | M105.0203 | 130 cv - 140 cv | lít diezel | 945034 | 1x3/7+1x5/7 | 2991351 | 579367 | 513900 | 449605 | 741527 | 5080785 | 5015318 | 4951023 | 5242945 | 5660152 | 5529218 | 5400628 | 5984472
240 | M105.0301 | Máy rải Novachip 170 cv | lít diezel | 1185043 | 1x3/7+1x5/7 | 13200000 | 579367 | 513900 | 449605 | 741527 | 17457743 | 17392276 | 17327981 | 17619903 | 18037110 | 17906176 | 17777586 | 18361430
241 | M105.0401 | Máy rải cấp phối đá dăm, năng suất 50 m3/h - 60 m3/h | lít diezel | 450016 | 1x3/7+1x5/7 | 2043419 | 579367 | 513900 | 449605 | 741527 | 3504191 | 3438724 | 3374429 | 3666351 | 4083558 | 3952624 | 3824034 | 4407878
242 | M105.0402 | Máy rải xi măng SW16TC (16m3) | lít diezel | 855031 | 1x3/7+1x5/7 | 6500000 | 579367 | 513900 | 449605 | 741527 | 10173287 | 10107820 | 10043525 | 10335447 | 10752654 | 10621720 | 10493130 | 11076974
| M105.0500 | Máy cào bóc |  | - | [10 empty] | 0 | 0 | 0 | 0
243 | M105.0501 | Máy cào bóc đường Wirtgen - 1000C | lít diezel | 1380050 | 1x4/7+1x5/7 | 3128588 | 624603 | 554024 | 484709 | 799425 | 5588309 | 5517730 | 5448415 | 5763131 | 6212912 | 6071754 | 5933124 | 6562556
244 | M105.0502 | Máy cào bóc tái sinh, Wigent | lít diezel | 5100185 | 1x4/7+1x7/7 | 24432515 | 758571 | 672854 | 588672 | 970889 | 40064277 | 39978560 | 39894378 | 40276595 | 40822848 | 40651414 | 40483050 | 41247484
245 | M105.0503 | Máy cào bóc tái sinh, công suất > 450 HP | lít diezel | 7845285 | 1x4/7+1x7/7 | 17000000 | 758571 | 672854 | 588672 | 970889 | 32403856 | 32318139 | 32233957 | 32616174 | 33162427 | 32990993 | 32822629 | 33587063
246 | M105.0601 | Thiết bị sơn kẻ vạch YHK 10A |  | - | 1x4/7 | 57211 | 287074 | 254635 | 222777 | 367424 | 362879 | 330440 | 298582 | 443229 | 649953 | 585075 | 521359 | 810653
247 | M105.0701 | Lò nấu sơn YHK 3A, lò nung keo | lít diezel | 165006 | 1x4/7 | 32492 | 287074 | 254635 | 222777 | 367424 | 840359 | 807920 | 776062 | 920709 | 1127433 | 1062555 | 998839 | 1288133
248 | M105.0801 | Máy rót mastic | lít xăng | 74701 | 1x4/7 | 34166 | 287074 | 254635 | 222777 | 367424 | 404141 | 371702 | 339844 | 484491 | 691215 | 626337 | 562621 | 851915
249 | M105.0901 | Thiết bị nấu nhựa 500 lít |  | - | 1x4/7 | 45516 | 287074 | 254635 | 222777 | 367424 | 372417 | 339978 | 308120 | 452767 | 659491 | 594613 | 530897 | 820191
250 | M105.1001 | Máy rải bê tông SP500 | lít diezel | 1095040 | 1x3/7+1x5/7 | 7369287 | 579367 | 513900 | 449605 | 741527 | 9706930 | 9641463 | 9577168 | 9869090 | 10286297 | 10155363 | 10026773 | 10610617
| M106.0000 | PHƯƠNG TIỆN VẬN TẢI ĐƯỜNG BỘ |  | - | [10 empty] | 0 | 0 | 0 | 0
| M106.0100 | Ô tô vận tải thùng - trọng tải: |  | - | [10 empty] | 0 | 0 | 0 | 0
251 | M106.0101 | 0,5 t | lít xăng | 93376 | 1x2/4 lái xe | 106420 | 264456 | 234573 | 205225 | 338475 | 478725 | 448842 | 419494 | 552744 | 743181 | 683415 | 624719 | 891219
252 | M106.0102 | 1,5 t | lít xăng | 130727 | 1x2/4 lái xe | 157562 | 264456 | 234573 | 205225 | 338475 | 574173 | 544290 | 514942 | 648192 | 838629 | 778863 | 720167 | 986667
253 | M106.0103 | 2 t | lít xăng | 224103 | 1x2/4 lái xe | 183212 | 264456 | 234573 | 205225 | 338475 | 696688 | 666805 | 637457 | 770707 | 961144 | 901378 | 842682 | 1109182
254 | M106.0104 | 2,5 t | lít xăng | 242779 | 1x2/4 lái xe | 218983 | 264456 | 234573 | 205225 | 338475 | 748116 | 718233 | 688885 | 822135 | 1012572 | 952806 | 894110 | 1160610
255 | M106.0105 | 5 t | lít diezel | 375014 | 1x2/4 lái xe | 317869 | 264456 | 234573 | 205225 | 338475 | 989126 | 959243 | 929895 | 1063145 | 1253582 | 1193816 | 1135120 | 1401620
256 | M106.0106 | 7 t | lít diezel | 465017 | 1x2/4 lái xe | 427131 | 264456 | 234573 | 205225 | 338475 | 1199317 | 1169434 | 1140086 | 1273336 | 1463773 | 1404007 | 1345311 | 1611811
257 | M106.0107 | 10 t | lít diezel | 570021 | 1x2/4 lái xe | 560241 | 264456 | 234573 | 205225 | 338475 | 1430573 | 1400690 | 1371342 | 1504592 | 1695029 | 1635263 | 1576567 | 1843067
258 | M106.0108 | 12 t | lít diezel | 615022 | 1x3/4 lái xe | 606044 | 313761 | 278307 | 243487 | 401581 | 1548813 | 1513359 | 1478539 | 1636633 | 1862574 | 1791666 | 1722026 | 2038214
259 | M106.0109 | 15 t | lít diezel | 690025 | 1x3/4 lái xe | 739497 | 313761 | 278307 | 243487 | 401581 | 1760348 | 1724894 | 1690074 | 1848168 | 2074109 | 2003201 | 1933561 | 2249749
260 | M106.0110 | 20 t | lít diezel | 840031 | 1x3/4 lái xe | 1248374 | 313761 | 278307 | 243487 | 401581 | 2263457 | 2228003 | 2193183 | 2351277 | 2577218 | 2506310 | 2436670 | 2752858
261 | M106.0111 | 32 t | lít diezel | 930034 | 1x3/4 lái xe | 1976364 | 313761 | 278307 | 243487 | 401581 | 3000563 | 2965109 | 2930289 | 3088383 | 3314324 | 3243416 | 3173776 | 3489964
| M106.0200 | Ô tô tự đổ - trọng tải: |  | - | [10 empty] | 0 | 0 | 0 | 0
262 | M106.0201 | 2,5 t | lít xăng | 35483 | 1x2/4 lái xe | 248104 | 264456 | 234573 | 205225 | 338475 | 894109 | 864226 | 834878 | 968128 | 1158565 | 1098799 | 1040103 | 1306603
263 | M106.0202 | 5 t | lít diezel | 615022 | 1x2/4 lái xe | 437559 | 264456 | 234573 | 205225 | 338475 | 1364159 | 1334276 | 1304928 | 1438178 | 1628615 | 1568849 | 1510153 | 1776653
264 | M106.0203 | 7 t | lít diezel | 690025 | 1x2/4 lái xe | 616643 | 264456 | 234573 | 205225 | 338475 | 1632788 | 1602905 | 1573557 | 1706807 | 1897244 | 1837478 | 1778782 | 2045282
265 | M106.0204 | 10 t | lít diezel | 855031 | 1x2/4 lái xe | 704070 | 264456 | 234573 | 205225 | 338475 | 1838644 | 1808761 | 1779413 | 1912663 | 2103100 | 2043334 | 1984638 | 2251138
266 | M106.0205 | 12 t | lít diezel | 975035 | 1x3/4 lái xe | 812415 | 313761 | 278307 | 243487 | 401581 | 2118620 | 2083166 | 2048346 | 2206440 | 2432381 | 2361473 | 2291833 | 2608021
267 | M106.0206 | 15 t | lít diezel | 1095040 | 1x3/4 lái xe | 1035410 | 313761 | 278307 | 243487 | 401581 | 2347573 | 2312119 | 2277299 | 2435393 | 2661334 | 2590426 | 2520786 | 2836974
268 | M106.0207 | 20 t | lít diezel | 1140041 | 1x3/4 lái xe | 1540447 | 313761 | 278307 | 243487 | 401581 | 2850474 | 2815020 | 2780200 | 2938294 | 3164235 | 3093327 | 3023687 | 3339875
269 | M106.0208 | 22 t | lít diezel | 1155042 | 1x3/4 lái xe | 1802194 | 313761 | 278307 | 243487 | 401581 | 2994661 | 2959207 | 2924387 | 3082481 | 3308422 | 3237514 | 3167874 | 3484062
270 | M106.0209 | 25 t | lít diezel | 1215044 | 1x3/4 lái xe | 2341396 | 313761 | 278307 | 243487 | 401581 | 3215988 | 3180534 | 3145714 | 3303808 | 3529749 | 3458841 | 3389201 | 3705389
271 | M106.0210 | 27 t | lít diezel | 1290047 | 1x3/4 lái xe | 2505849 | 313761 | 278307 | 243487 | 401581 | 3394753 | 3359299 | 3324479 | 3482573 | 3708514 | 3637606 | 3567966 | 3884154
| M106.0300 | Ô tô đầu kéo - công suất: |  | - | [10 empty] | 0 | 0 | 0 | 0
272 | M106.0301 | 150 cv | lít diezel | 450016 | 1x3/4 lái xe | 448050 | 313761 | 278307 | 243487 | 401581 | 1270074 | 1234620 | 1199800 | 1357894 | 1583835 | 1512927 | 1443287 | 1759475
273 | M106.0302 | 200 cv | lít diezel | 600022 | 1x3/4 lái xe | 618750 | 313761 | 278307 | 243487 | 401581 | 1612970 | 1577516 | 1542696 | 1700790 | 1926731 | 1855823 | 1786183 | 2102371
274 | M106.0303 | 255 cv | lít diezel | 765028 | 1x3/4 lái xe | 878300 | 313761 | 278307 | 243487 | 401581 | 2009787 | 1974333 | 1939513 | 2097607 | 2323548 | 2252640 | 2183000 | 2499188
275 | M106.0304 | 272 cv | lít diezel | 840031 | 1x3/4 lái xe | 1079950 | 313761 | 278307 | 243487 | 401581 | 1980369 | 1944915 | 1910095 | 2068189 | 2294130 | 2223222 | 2153582 | 2469770
276 | M106.0305 | 360 cv | lít diezel | 1020037 | 1x3/4 lái xe | 1136368 | 313761 | 278307 | 243487 | 401581 | 2194815 | 2159361 | 2124541 | 2282635 | 2508576 | 2437668 | 2368028 | 2684216
| M106.0400 | Ô tô chuyển trộn bê tông - dung tích thùng trộn: |  | - | [10 empty] | 0 | 0 | 0 | 0
277 | M106.0401 | 6 m3 | lít diezel | 645023 | 1x1/4+1x3/4 lái xe | 884645 | 537877 | 477098 | 417407 | 688424 | 2009703 | 1948924 | 1889233 | 2160250 | 2547580 | 2426022 | 2306640 | 2848674
278 | M106.0402 | 10,7 m3 | lít diezel | 960035 | 1x1/4+1x3/4 lái xe | 2176758 | 537877 | 477098 | 417407 | 688424 | 3515599 | 3454820 | 3395129 | 3666146 | 4053476 | 3931918 | 3812536 | 4354570
279 | M106.0403 | 14,5 m3 | lít diezel | 1050038 | 1x1/4+1x3/4 lái xe | 2966930 | 537877 | 477098 | 417407 | 688424 | 4338031 | 4277252 | 4217561 | 4488578 | 4875908 | 4754350 | 4634968 | 5177002
| M106.0500 | Ô tô tưới nước - dung tích: |  | - | [10 empty] | 0 | 0 | 0 | 0
280 | M106.0501 | 4 m3 | lít diezel | 300011 | 1x2/4 lái xe | 438539 | 264456 | 234573 | 205225 | 338475 | 943972 | 914089 | 884741 | 1017991 | 1208428 | 1148662 | 1089966 | 1356466
281 | M106.0502 | 5 m3 | lít diezel | 345013 | 1x3/4 lái xe | 497469 | 313761 | 278307 | 243487 | 401581 | 1064402 | 1028948 | 994128 | 1152222 | 1378163 | 1307255 | 1237615 | 1553803
282 | M106.0503 | 6 m3 | lít diezel | 360013 | 1x3/4 lái xe | 571304 | 313761 | 278307 | 243487 | 401581 | 1139607 | 1104153 | 1069333 | 1227427 | 1453368 | 1382460 | 1312820 | 1629008
283 | M106.0504 | 7 m3 | lít diezel | 390014 | 1x3/4 lái xe | 688248 | 313761 | 278307 | 243487 | 401581 | 1233197 | 1197743 | 1162923 | 1321017 | 1546958 | 1476050 | 1406410 | 1722598
284 | M106.0505 | 9 m3 | lít diezel | 405015 | 1x3/4 lái xe | 796249 | 313761 | 278307 | 243487 | 401581 | 1331275 | 1295821 | 1261001 | 1419095 | 1645036 | 1574128 | 1504488 | 1820676
285 | M106.0506 | 10 m3 | lít diezel | 450016 | 1x3/4 lái xe | 866135 | 313761 | 278307 | 243487 | 401581 | 1430035 | 1394581 | 1359761 | 1517855 | 1743796 | 1672888 | 1603248 | 1919436
286 | M106.0507 | 16 m3 | lít diezel | 525019 | 1x3/4 lái xe | 1114405 | 313761 | 278307 | 243487 | 401581 | 1664265 | 1628811 | 1593991 | 1752085 | 1978026 | 1907118 | 1837478 | 2153666
| M106.0600 | Ô tô hút bùn, hút mùn khoan, dung tích: |  | - | [10 empty] | 0 | 0 | 0 | 0
287 | M106.0601 | 2 m3 | lít diezel | 285010 | 1x2/4 lái xe | 435615 | 264456 | 234573 | 205225 | 338475 | 933143 | 903260 | 873912 | 1007162 | 1197599 | 1137833 | 1079137 | 1345637
288 | M106.0602 | 3 m3 | lít diezel | 405015 | 1x3/4 lái xe | 642388 | 313761 | 278307 | 243487 | 401581 | 1284571 | 1249117 | 1214297 | 1372391 | 1598332 | 1527424 | 1457784 | 1773972
| M106.0700 | Ô tô bán tải - trọng tải: |  | - | [10 empty] | 0 | 0 | 0 | 0
289 | M106.0701 | 1,5 t | lít xăng | 336155 | 1x2/4 lái xe | 359717 | 264456 | 234573 | 205225 | 338475 | 958889 | 929006 | 899658 | 1032908 | 1223345 | 1163579 | 1104883 | 1371383
| M106.0800 | Rơ mooc - trọng tải: |  | - | [10 empty] | 0 | 0 | 0 | 0
290 | M106.0801 | 15 t |  | - |  | 160855 |  |  |  |  | 143429 | 143429 | 143429 | 143429 | 143429 | 143429 | 143429 | 143429
291 | M106.0802 | 21t |  | - |  | 186651 |  |  |  |  | 166430 | 166430 | 166430 | 166430 | 166430 | 166430 | 166430 | 166430
292 | M106.0803 | 30 t |  | - |  | 251560 |  |  |  |  | 218019 | 218019 | 218019 | 218019 | 218019 | 218019 | 218019 | 218019
293 | M106.0804 | 40 t |  | - |  | 297117 |  |  |  |  | 257501 | 257501 | 257501 | 257501 | 257501 | 257501 | 257501 | 257501
294 | M106.0805 | 60 t |  | - |  | 333817 |  |  |  |  | 289308 | 289308 | 289308 | 289308 | 289308 | 289308 | 289308 | 289308
295 | M106.0806 | 100 t |  | - |  | 537425 |  |  |  |  | 465768 | 465768 | 465768 | 465768 | 465768 | 465768 | 465768 | 465768
296 | M106.0807 | 125 t |  | - |  | 601973 |  |  |  |  | 521710 | 521710 | 521710 | 521710 | 521710 | 521710 | 521710 | 521710
| M106.0900 | Xe bồn chuyên dụng |  | - | [10 empty] | 0 | 0 | 0 | 0
297 | M106.0901 | 30 t | lít diezel | 1395051 | 1x3/4 lái xe | 1340000 | 313761 | 278307 | 243487 | 401581 | 2870145 | 2834691 | 2799871 | 2957965 | 3183906 | 3112998 | 3043358 | 3359546
298 | M106.0902 | 3 | lít diezel | 525019 | 1x1/4+1x3/4 lái xe | 3243150 | 537877 | 477098 | 417407 | 688424 | 5423131 | 5362352 | 5302661 | 5573678 | 5961008 | 5839450 | 5720068 | 6262102
|  | Xe bồn 13-14m (chở bitum, | [12 empty] | 0 | 0 | 0 | 0
|  | polymer) | [12 empty] | 0 | 0 | 0 | 0
299 | M106.0903 | Ô tô cấp nhũ tương 5 m3 | lít diezel | 345013 | 1x3/4 lái xe | 931000 | 313761 | 278307 | 243487 | 401581 | 1755285 | 1719831 | 1685011 | 1843105 | 2069046 | 1998138 | 1928498 | 2244686
| M107.0000 | MÁY KHOAN ĐẤT ĐÁ |  | - | [10 empty] | 0 | 0 | 0 | 0
| M107.0100 | Máy khoan đất đá, cầm tay - đường kính khoan: |  | - | [10 empty] | 0 | 0 | 0 | 0
300 | M107.0101 | D ≤ 42 mm (động cơ điện-1,2 | kWh | 9788 | 1x3/7 | 13471 | 241838 | 214511 | 187673 | 309526 | 269307 | 241980 | 215142 | 336995 | 511145 | 456491 | 402815 | 646521
301 | M107.0102 | D ≤ 42 mm (truyền động khí nén |  | - | 1x3/7 | 26484 | 241838 | 214511 | 187673 | 309526 | 276598 | 249271 | 222433 | 344286 | 518436 | 463782 | 410106 | 653812
|  | - chưa tính khí nén) | [12 empty] | 0 | 0 | 0 | 0
302 | M107.0103 | D ≤ 42 mm (khoan SIG - chưa |  | - | 1x3/7 | 126804 | 241838 | 214511 | 187673 | 309526 | 388191 | 360864 | 334026 | 455879 | 630029 | 575375 | 521699 | 765405
|  | tính khí nén) | [12 empty] | 0 | 0 | 0 | 0
303 | M107.0104 | Búa chèn (truyền động khí nén - chưa tính khí nén) |  | - | 1x3/7 | 6134 | 241838 | 214511 | 187673 | 309526 | 249889 | 222562 | 195724 | 317577 | 491727 | 437073 | 383397 | 627103
| M107.0200 | Máy khoan xoay đập tự hành, khí nén (chưa tính khí nén) - đường kính khoan: |  | - | [10 empty] | 0 | 0 | 0 | 0
304 | M107.0201 | D75-95 mm |  | - | 1x3/7+1x4/7 | 1101564 | 528912 | 469146 | 410450 | 676950 | 1573358 | 1513592 | 1454896 | 1721396 | 2102270 | 1982738 | 1865346 | 2398346
305 | M107.0202 | D105-110 mm |  | - | 1x3/7+1x4/7 | 1376725 | 528912 | 469146 | 410450 | 676950 | 1834251 | 1774485 | 1715789 | 1982289 | 2363163 | 2243631 | 2126239 | 2659239
| M107.0300 | Máy khoan hầm tự hành, động cơ diezel - đường kính khoan: |  | - | [10 empty] | 0 | 0 | 0 | 0
306 | M107.0301 | D 45 mm (2 cần - 147 cv) | lít diezel | 1260046 | 1x4/7+1x7/7 | 11436520 | 758571 | 672854 | 588672 | 970889 | 10686295 | 10600578 | 10516396 | 10898613 | 11444866 | 11273432 | 11105068 | 11869502
307 | M107.0302 | D 45 mm (3 cần - 255 cv) | lít diezel | 2070075 | 1x4/7+1x7/7 | 16668260 | 758571 | 672854 | 588672 | 970889 | 15461433 | 15375716 | 15291534 | 15673751 | 16220004 | 16048570 | 15880206 | 16644640
| M107.0400 | Máy khoan néo - độ sâu khoan: |  | - | [10 empty] | 0 | 0 | 0 | 0
308 | M107.0401 | H 3,5 m (80 cv) | lít diezel | 570021 | 1x4/7+1x7/7 | 12651359 | 758571 | 672854 | 588672 | 970889 | 10916990 | 10831273 | 10747091 | 11129308 | 11675561 | 11504127 | 11335763 | 12100197
| M107.0500 | Máy khoan ROBBIN, đường kính khoan: |  | - | [10 empty] | 0 | 0 | 0 | 0
309 | M107.0501 | D 2,4 m (250 kW) | kWh | 1321422 | 1x4/7+1x7/7 | 41605242 | 758571 | 672854 | 588672 | 970889 | 38311224 | 38225507 | 38141325 | 38523542 | 39069795 | 38898361 | 38729997 | 39494431
| M107.0600 | Tổ hợp dàn khoan neo, công |  | - | [10 empty] | 0 | 0 | 0 | 0
310 | M107.0601 | 9 kW | kWh | 31323 | 1x4/7 | 2207026 | 287074 | 254635 | 222777 | 367424 | 2525423 | 2492984 | 2461126 | 2605773 | 2812497 | 2747619 | 2683903 | 2973197
| M107.0700 | Máy khoan tạo lỗ neo gia cố mái ta luy: |  | - | [10 empty] | 0 | 0 | 0 | 0
311 | M107.0701 | YG 60 | lít diezel | 420015 | 1x3/7+1x4/7 | 1043321 | 528912 | 469146 | 410450 | 676950 | 1833663 | 1773897 | 1715201 | 1981701 | 2362575 | 2243043 | 2125651 | 2658651
| M107.0800 | Máy khoan dẫn chuyên dụng |  | - | [10 empty] | 0 | 0 | 0 | 0
312 | M107.0801 | HCR1200-EDII | lít diezel | 4980181 | 1x4/7 | 5660000 | 287074 | 254635 | 222777 | 367424 | 9616518 | 9584079 | 9552221 | 9696868 | 9903592 | 9838714 | 9774998 | 10064292
313 | M107.0803 | Máy khoan XY-1A (phục vụ công tác xây dựng) | lít diezel | 306011 | 1x4/7 | 102500 | 287074 | 254635 | 222777 | 367424 | 701280 | 668841 | 636983 | 781630 | 988354 | 923476 | 859760 | 1149054
| M108.0000 | MÁY VÀ THIẾT BỊ ĐỘNG |  | - | [10 empty] | 0 | 0 | 0 | 0
| M108.0100 | Máy phát điện lưu động - công suất: |  | - | [10 empty] | 0 | 0 | 0 | 0
314 | M108.0101 | 3,75 kVA | lít diezel | 30001 | 1x3/7 | 8369 | 241838 | 214511 | 187673 | 309526 | 282768 | 255441 | 228603 | 350456 | 524606 | 469952 | 416276 | 659982
315 | M108.0102 | 6,25 kVA | lít diezel | 75003 | 1x3/7 | 28433 | 241838 | 214511 | 187673 | 309526 | 353971 | 326644 | 299806 | 421659 | 595809 | 541155 | 487479 | 731185
316 | M108.0103 | 37,5 kVA | lít diezel | 360013 | 1x3/7 | 117173 | 241838 | 214511 | 187673 | 309526 | 737634 | 710307 | 683469 | 805322 | 979472 | 924818 | 871142 | 1114848
317 | M108.0104 | 62,5 kVA | lít diezel | 540020 | 1x3/7 | 172893 | 241838 | 214511 | 187673 | 309526 | 982210 | 954883 | 928045 | 1049898 | 1224048 | 1169394 | 1115718 | 1359424
318 | M108.0105 | 93,75 kVA | lít diezel | 675025 | 1x4/7 | 244894 | 287074 | 254635 | 222777 | 367424 | 1228601 | 1196162 | 1164304 | 1308951 | 1515675 | 1450797 | 1387081 | 1676375
319 | M108.0106 | 150kVA | lít diezel | 1140041 | 1x4/7 | 320678 | 287074 | 254635 | 222777 | 367424 | 1753452 | 1721013 | 1689155 | 1833802 | 2040526 | 1975648 | 1911932 | 2201226
320 | M108.0107 | 250 kVA | lít diezel | 1590058 | 1x4/7 | 335697 | 287074 | 254635 | 222777 | 367424 | 2218753 | 2186314 | 2154456 | 2299103 | 2505827 | 2440949 | 2377233 | 2666527
| M108.0200 | Máy nén khí, động cơ xăng - năng suất: |  | - | [10 empty] | 0 | 0 | 0 | 0
321 | M108.0201 | 120 m3/h | lít xăng | 261454 | 1x4/7 | 71198 | 287074 | 254635 | 222777 | 367424 | 627241 | 594802 | 562944 | 707591 | 914315 | 849437 | 785721 | 1075015
322 | M108.0202 | 600 m3/h | lít xăng | 859063 | 1x4/7 | 374105 | 287074 | 254635 | 222777 | 367424 | 1532712 | 1500273 | 1468415 | 1613062 | 1819786 | 1754908 | 1691192 | 1980486
| M108.0300 | Máy nén khí, động cơ diezel - năng suất: |  | - | [10 empty] | 0 | 0 | 0 | 0
323 | M108.0301 | 120 m3/h | lít diezel | 210008 | 1x4/7 | 77045 | 287074 | 254635 | 222777 | 367424 | 583971 | 551532 | 519674 | 664321 | 871045 | 806167 | 742451 | 1031745
324 | M108.0302 | 240 m3/h | lít diezel | 420015 | 1x4/7 | 156842 | 287074 | 254635 | 222777 | 367424 | 883972 | 851533 | 819675 | 964322 | 1171046 | 1106168 | 1042452 | 1331746
325 | M108.0303 | 360 m3/h | lít diezel | 525019 | 1x4/7 | 217034 | 287074 | 254635 | 222777 | 367424 | 1056859 | 1024420 | 992562 | 1137209 | 1343933 | 1279055 | 1215339 | 1504633
326 | M108.0304 | 420 m3/h | lít diezel | 570021 | 1x4/7 | 281811 | 287074 | 254635 | 222777 | 367424 | 1174915 | 1142476 | 1110618 | 1255265 | 1461989 | 1397111 | 1333395 | 1622689
327 | M108.0305 | 540 m3/h | lít diezel | 660024 | 1x4/7 | 321366 | 287074 | 254635 | 222777 | 367424 | 1309527 | 1277088 | 1245230 | 1389877 | 1596601 | 1531723 | 1468007 | 1757301
328 | M108.0306 | 600 m3/h | lít diezel | 705026 | 1x4/7 | 410793 | 287074 | 254635 | 222777 | 367424 | 1425714 | 1393275 | 1361417 | 1506064 | 1712788 | 1647910 | 1584194 | 1873488
329 | M108.0307 | 660 m3/h | lít diezel | 750027 | 1x4/7 | 478552 | 287074 | 254635 | 222777 | 367424 | 1542239 | 1509800 | 1477942 | 1622589 | 1829313 | 1764435 | 1700719 | 1990013
330 | M108.0308 | 1200 m3/h | lít diezel | 1125041 | 1x4/7 | 959970 | 287074 | 254635 | 222777 | 367424 | 2366752 | 2334313 | 2302455 | 2447102 | 2653826 | 2588948 | 2525232 | 2814526
331 | M108.0309 | 1260 m3/h | lít diezel | 1170043 | 1x4/7 | 1103857 | 287074 | 254635 | 222777 | 367424 | 2530311 | 2497872 | 2466014 | 2610661 | 2817385 | 2752507 | 2688791 | 2978085
| M108.0400 | Máy nén khí, động cơ điện - năng suất: |  | - | [10 empty] | 0 | 0 | 0 | 0
332 | M108.0401 | 5 m3/h | kWh | 3915 | 1x3/7 | 2866 | 241838 | 214511 | 187673 | 309526 | 249288 | 221961 | 195123 | 316976 | 491126 | 436472 | 382796 | 626502
333 | M108.0402 | 300 m3/h | kWh | 168359 | 1x3/7 | 143199 | 241838 | 214511 | 187673 | 309526 | 558965 | 531638 | 504800 | 626653 | 800803 | 746149 | 692473 | 936179
334 | M108.0403 | 600 m3/h | kWh | 244708 | 1x4/7 | 309098 | 287074 | 254635 | 222777 | 367424 | 846031 | 813592 | 781734 | 926381 | 1133105 | 1068227 | 1004511 | 1293805
| M109.0000 | MÁY VÀ THIẾT BỊ THI CÔNG CÔNG TRÌNH THỦY |  | - | [10 empty] | 0 | 0 | 0 | 0
| M109.0100 | Sà lan - trọng tải: |  | - | [10 empty] | 0 | 0 | 0 | 0
335 | M109.0101 | 100 t |  | - |  | 490476 |  |  |  |  | 411245 | 411245 | 411245 | 411245 | 411245 | 411245 | 411245 | 411245
336 | M109.0102 | 200 t |  | - |  | 721153 |  |  |  |  | 542108 | 542108 | 542108 | 542108 | 542108 | 542108 | 542108 | 542108
337 | M109.0103 | 250 t |  | - |  | 901384 |  |  |  |  | 677592 | 677592 | 677592 | 677592 | 677592 | 677592 | 677592 | 677592
338 | M109.0104 | 400 t |  | - |  | 1207730 |  |  |  |  | 891221 | 891221 | 891221 | 891221 | 891221 | 891221 | 891221 | 891221
339 | M109.0105 | 600 t |  | - |  | 1420866 |  |  |  |  | 1048501 | 1048501 | 1048501 | 1048501 | 1048501 | 1048501 | 1048501 | 1048501
340 | M109.0106 | 800 t |  | - |  | 2012922 |  |  |  |  | 1464574 | 1464574 | 1464574 | 1464574 | 1464574 | 1464574 | 1464574 | 1464574
341 | M109.0107 | 1000 t |  | - |  | 2368110 |  |  |  |  | 1723004 | 1723004 | 1723004 | 1723004 | 1723004 | 1723004 | 1723004 | 1723004
| M109.0200 | Phao thép - trọng tải: |  | - | [10 empty] | 0 | 0 | 0 | 0
342 | M109.0201 | 60 t |  | - |  | 121530 |  |  |  |  | 115189 | 115189 | 115189 | 115189 | 115189 | 115189 | 115189 | 115189
343 | M109.0202 | 200 t |  | - |  | 211645 |  |  |  |  | 200603 | 200603 | 200603 | 200603 | 200603 | 200603 | 200603 | 200603
344 | M109.0203 | 250 t |  | - |  | 222193 |  |  |  |  | 210600 | 210600 | 210600 | 210600 | 210600 | 210600 | 210600 | 210600
345 | M109.0301 | Pông tông |  | - |  | 343952 |  |  |  |  | 342457 | 342457 | 342457 | 342457 | 342457 | 342457 | 342457 | 342457
| M109.0400 | Thuyền (ghe) đặt máy bơm - trọng tải: |  | - | [10 empty] | 0 | 0 | 0 | 0
346 | M109.0401 | 5 t | lít diezel | 660024 | 1 thuyền trưởng 1/2 | 258000 | 360893 | 320117 | 280049 | 461942 | 1257604 | 1216828 | 1176760 | 1358653 | 1618497 | 1536945 | 1456809 | 1820595
347 | M109.0402 | 40 t | lít diezel | 1965071 | 1 thuyền trưởng 1/2 + 1 thủy thủ 1x3/4 | 887000 | 761247 | 675235 | 590726 | 974395 | 3540045 | 3454033 | 3369524 | 3753193 | 4301292 | 4129268 | 3960250 | 4727588
| M109.0500 | Ca nô - công suất: |  | - | [10 empty] | 0 | 0 | 0 | 0
348 | M109.0501 | 12 cv | lít diezel | 45002 | 1 thuyền trưởng 1/2 | 94701 | 360893 | 320117 | 280049 | 461942 | 488940 | 448164 | 408096 | 589989 | 849833 | 768281 | 688145 | 1051931
349 | M109.0502 | 23 cv | lít diezel | 75003 | 1 thuyền trưởng 1/2 | 103988 | 360893 | 320117 | 280049 | 461942 | 527085 | 486309 | 446241 | 628134 | 887978 | 806426 | 726290 | 1090076
350 | M109.0503 | 30 cv | lít diezel | 90003 | 1 thuyền trưởng 1/2 | 112816 | 360893 | 320117 | 280049 | 461942 | 547224 | 506448 | 466380 | 648273 | 908117 | 826565 | 746429 | 1110215
351 | M109.0504 | 54 cv | lít diezel | 150005 | 1 thuyền trưởng 1/2 + 1 thủy thủ 2/4 | 144918 | 708893 | 628797 | 550099 | 907382 | 982636 | 902540 | 823842 | 1181125 | 1691529 | 1531337 | 1373941 | 2088507
352 | M109.0505 | 75 cv | lít diezel | 210008 | 1 thuyền trưởng 1/2 + 1 thủy thủ 2/4 | 207403 | 708893 | 628797 | 550099 | 907382 | 1082430 | 1002334 | 923636 | 1280919 | 1791323 | 1631131 | 1473735 | 2188301
353 | M109.0506 | 90 cv | lít diezel | 28501 | 1 thuyền trưởng 1/2 + 1 thủy thủ 2/4 | 278115 | 708893 | 628797 | 550099 | 907382 | 1213186 | 1133090 | 1054392 | 1411675 | 1922079 | 1761887 | 1604491 | 2319057
354 | M109.0507 | 150 cv | lít diezel | 345013 | 1 thuyền trưởng 1/2 + 1 máy I 1/2 +1 thủy thủ 2/4 | 364360 | 1063340 | 943195 | 825147 | 1361071 | 1695636 | 1575491 | 1457443 | 1993367 | 2758976 | 2518686 | 2282590 | 3354438
| M109.0700 | Tầu kéo và phục vụ thi công thuỷ (làm neo, cấp dầu,...) - |  | - | [10 empty] | 0 | 0 | 0 | 0
355 | M109.0701 | 75 cv | lít diezel | 1020037 | 1 thuyền trưởng 1/2 + 2 thợ máy (1x2/4+1x3/4) + 1 thợ điện 2/4 + 2 thủy thủ 2/4 | 258000 | 2153247 | 1909955 | 1670926 | 2756155 | 3369265 | 3125973 | 2886944 | 3972173 | 5522512 | 5035928 | 4557870 | 6728328
356 | M109.0702 | 150 cv | lít diezel | 1425052 | 1 thuyền trưởng 2/2 + 1 thuyền phó 1/2 + 1 máy I 1/2 + 2 thợ máy (1x3/4+1x2/4) + 2 thủy thủ (1x2/4+1x3/4) | 612500 | 2588148 | 2295717 | 2008403 | 3312823 | 4473753 | 4181322 | 3894008 | 5198428 | 7061901 | 6477039 | 5902411 | 8511251
357 | M109.0703 | 250 cv | lít diezel | 2220081 | 1 thuyền trưởng 2/2 + 1 thuyền phó 1/2 + 1 máy I 1/2 + 2 thợ máy (1x3/4+1x2/4) + 2 thủy thủ (1x2/4+1x3/4) | 787238 | 2690760 | 2386723 | 2088032 | 3444176 | 5502783 | 5198746 | 4900055 | 6256199 | 8193543 | 7585469 | 6988087 | 9700375
358 | M109.0704 | 360 cv | lít diezel | 3030110 | 1 thuyền trưởng 2/2 + 1 thuyền phó 1/2 + 1 máy I 1/2 + 2 thợ máy (1x3/4+1x2/4) + 2 thủy thủ (1x2/4+1x3/4) | 887000 | 2690760 | 2386723 | 2088032 | 3444176 | 6387826 | 6083789 | 5785098 | 7141242 | 9078586 | 8470512 | 7873130 | 10585418
359 | M109.0705 | 600 cv | lít diezel | 4725172 | 1 thuyền trưởng 2/2 + 1 thuyền phó 2/2 + 1 máy I 2/2 + 3 thợ máy (2x3/4 | 1318800 | 4042637 | 3585853 | 3137095 | 5174578 | 9718867 | 9262083 | 8813325 | 10850808 | 13761504 | 12847936 | 11950420 | 16025386
360 | M109.0706 | 1200 cv (tầu kéo biển) | lít diezel | 10710389 | 1 thuyền trưởng 2/2 + 1 thuyền phó I 2/2 + 1 máy I 2/2 + 3 thợ máy (2x3/4+1x2/4) + 4 thủy thủ (3x3/4+1x4/4) | 9851500 | 4253512 | 3772891 | 3300743 | 5212770 | 21659273 | 21178652 | 20706504 | 22618531 | 25912785 | 24951543 | 24007247 | 27831301
| M109.0800 | Tàu cuốc sông- công suất: |  | - | [10 empty] | 0 | 0 | 0 | 0
361 | M109.0801 | 495 cv | lít diezel | 7800284 | 1 thuyền trưởng 2/2 + 1 thuyền phó 2/2 + 1 máy trưởng 2/2 + 1 máy II 2/2 + 1 điện trưởng 2/2 + 1 kỹ thuật viên cuốc I 2/2 + 2 kỹ thuật viên cuốc II 2/2 + 4 thợ máy (3x3/4+1x4/4) + 4 thủy thủ (3x3/4+1x4/4) | 11237300 | 7004332 | 6212864 | 5435398 | 8567949 | 21546996 | 20755528 | 19978062 | 23110613 | 28551328 | 26968392 | 25413460 | 31678562
| M109.0900 | Tàu cuốc biển - công suất: |  | - | [10 empty] | 0 | 0 | 0 | 0
362 | M109.0901 | 2085 cv | lít diezel | 26265955 | 1 thuyền trưởng 2/2 + 1 thuyền phó 2/2 + 1 máy trưởng 2/2 + 1 máy II 2/2 + 1 điện trưởng 2/2 + 1 kỹ thuật viên cuốc I 2/2 + 2 kỹ thuật viên cuốc II 2/2 + 4 thợ máy (3x3/4+1x4/4) + 4 thủy thủ (3x3/4+1x4/4) | 34650000 | 7004332 | 6212864 | 5435398 | 8567949 | 53343391 | 52551923 | 51774457 | 54907008 | 60347723 | 58764787 | 57209855 | 63474957
| M109.1000 | Tàu hút - công suất: |  | - | [10 empty] | 0 | 0 | 0 | 0
363 | M109.1001 | 585 cv | lít diezel | 8595313 | 1 thuyền trưởng 2/2 + thuyền phó 2/2 + 1 máy trưởng 2/2 + 1 máy II 2/2 + 1 kỹ thuật viên cuốc I 2/2 + 1 kỹ thuật viên cuốc II 2/2 + 2 thợ máy (1x3/4+1x4/4) + 4 thủy thủ (3x3/4+1x4/4) | 7685500 | 5331513 | 4729071 | 4137279 | 6459656 | 18750139 | 18147697 | 17555905 | 19878282 | 24081652 | 22876768 | 21693184 | 26337938
364 | M109.1002 | 1200 cv | lít diezel | 15120550 | 1 thuyền trưởng 2/2 + thuyền phó 2/2 + 1 máy trưởng 2/2 + 1 máy II 2/2 + 1 điện trưởng 2/2 + 1 kỹ thuật viên cuốc I 2/2 + 1 kỹ thuật viên cuốc II 2/2 + 6 thợ máy (5x3/4 + 1x4/4) + 2 thủy thủ (1x3/4 + 1x4/4) | 20115500 | 6158017 | 5462188 | 4778648 | 7484656 | 32411456 | 31715627 | 31032087 | 33738095 | 38569473 | 37177815 | 35810735 | 41222751
365 | M109.1003 | 3958 cv ÷ 4170 cv | lít diezel | 48166751 | 1 thuyền trưởng 2/2 + thuyền phó 2/2 + 1 máy trưởng 2/2 + 1 máy II 2/2 + 1 điện trưởng 2/2 + 1 kỹ thuật viên cuốc I 2/2 + 3 kỹ thuật viên cuốc II 2/2 + 6 thợ máy (5x3/4 + 1x4/4) + 4 thủy thủ (3x3/4 + 1x4/4) | 101976100 | 8228198 | 7298439 | 6385127 | 10134501 | 108086283 | 107156524 | 106243212 | 109992586 | 116314481 | 114454963 | 112628339 | 120127087
| M109.1100 | Tàu hút bụng tự hành - công suất: |  | - | [10 empty] | 0 | 0 | 0 | 0
366 | M109.1101 | 1390 cv | lít diezel | 21690789 | 1 thuyền trưởng 2/2 + thuyền phó 2/2 + 1 máy trưởng 2/2 + 1 máy II 2/2 + 1 điện trưởng 2/2 + 1 kỹ thuật viên cuốc I 2/2 + 1 kỹ thuật viên cuốc II 2/2 + 2 thợ máy (1x3/4 + 1x4/4) + 4 thủy thủ (3x3/4 + 1x4/4) | 11388400 | 5457038 | 4840410 | 4234679 | 6952078 | 34530652 | 33914024 | 33308293 | 36025692 | 39987690 | 38754434 | 37542972 | 42977770
367 | M109.1102 | 5945 cv | lít diezel | 78482854 | 1 thuyền trưởng 2/2 + 1 thuyền phó 2/2 + 1 máy trưởng 2/2 + 1 máy II 2/2 + 1 điện trưởng 2/2 + 1 kỹ thuật viên cuốc I 2/2 + 1 kỹ thuật viên cuốc II 2/2 + 2 thợ máy (1x3/4 + 1x4/4) + 4 thủy thủ (3x3/4 + 1x4/4) | 65840000 | 5780466 | 5127289 | 4485669 | 7001396 | 125810630 | 125157453 | 124515833 | 127031560 | 131591096 | 130284742 | 129001502 | 134032956
| M109.1200 | Tầu ngoạm (có tính năng phá đá ngầm), công suất 3170 CV - dung tích gầu: |  | - | [10 empty] | 0 | 0 | 0 | 0
368 | M109.1201 | 17 m3 | lít diezel | 39946453 | 1 thuyền trưởng 2/2 + 1 thuyền phó 2/2 + 1 máy trưởng 2/2 + 1 máy II 2/2 + 1 kỹ thuật viên cuốc I 2/2 + 3 kỹ thuật viên cuốc II 2/2 + 4 thợ máy (3x3/4 + 1x4/4) + 4 thủy thủ (3x3/4 + 1x4/4) | 38478500 | 6595732 | 5850452 | 5118296 | 8409598 | 72548343 | 71803063 | 71070907 | 74362209 | 79144075 | 77653515 | 76189203 | 82771807
| M109.1300 | Máy xáng cạp - dung tích gầu: |  | - | [10 empty] | 0 | 0 | 0 | 0
369 | M109.1301 | 1,25 m3 | lít diezel | 1050038 | 1x5/7 | 1699696 | 337529 | 299389 | 261932 | 432001 | 2760922 | 2722782 | 2685325 | 2855394 | 3098451 | 3022171 | 2947257 | 3287395
370 | M109.1401 | Trạm lặn |  | - | 1 thợ lặn cấp I 1/2 + 1 thợ lặn 2/4 | 7716 | 1240000 | 1140000 | 1068000 | 1408800 | 1412475 | 1312475 | 1240475 | 1581275 | 2652475 | 2452475 | 2308475 | 2990075
| M110.0000 | MÁY VÀ THIẾT BỊ THI CÔNG TRONG HẦM |  | - | [10 empty] | 0 | 0 | 0 | 0
| M110.0100 | Máy xúc chuyên dùng trong hầm - dung tích gầu: |  | - | [10 empty] | 0 | 0 | 0 | 0
371 | M110.0101 | 0,9 m3 | lít diezel | 780028 | 1x4/7 | 3125148 | 287074 | 254635 | 222777 | 367424 | 3491786 | 3459347 | 3427489 | 3572136 | 3778860 | 3713982 | 3650266 | 3939560
372 | M110.0102 | 1,65 m3 | lít diezel | 975035 | 1x4/7 | 3593955 | 287074 | 254635 | 222777 | 367424 | 4050523 | 4018084 | 3986226 | 4130873 | 4337597 | 4272719 | 4209003 | 4498297
| M110.0200 | Máy cào đá, động cơ điện - năng suất: |  | - | [10 empty] | 0 | 0 | 0 | 0
373 | M110.0201 | 3 m3/ph | kWh | 485500 | 1x3/7 | 975792 | 241838 | 214511 | 187673 | 309526 | 1470959 | 1443632 | 1416794 | 1538647 | 1712797 | 1658143 | 1604467 | 1848173
| M110.0300 | Thiết bị phục vụ vận chuyển đá nổ mìn trong hầm: |  | - | [10 empty] | 0 | 0 | 0 | 0
374 | M110.0301 | Tời ma nơ - 13 kW | kWh | 84179 | 1x4/7 | 29121 | 287074 | 254635 | 222777 | 367424 | 394841 | 362402 | 330544 | 475191 | 681915 | 617037 | 553321 | 842615
375 | M110.0302 | Xe goòng 3 t |  | - | 1x4/7 | 30956 | 287074 | 254635 | 222777 | 367424 | 310704 | 278265 | 246407 | 391054 | 597778 | 532900 | 469184 | 758478
376 | M110.0303 | Đầu kéo 30 t | lít diezel | 555020 | 1x4/7 | 3107721 | 287074 | 254635 | 222777 | 367424 | 2882831 | 2850392 | 2818534 | 2963181 | 3169905 | 3105027 | 3041311 | 3330605
377 | M110.0304 | Quang lật 360 t/h | kWh | 52857 | 1x4/7 | 247875 | 287074 | 254635 | 222777 | 367424 | 529142 | 496703 | 464845 | 609492 | 816216 | 751338 | 687622 | 976916
| M110.0400 | Máy nâng phục vụ thi công hầm - công suất: |  | - | [10 empty] | 0 | 0 | 0 | 0
378 | M110.0401 | 135 cv | lít diezel | 675025 | 1x4/7 | 781918 | 287074 | 254635 | 222777 | 367424 | 1538401 | 1505962 | 1474104 | 1618751 | 1825475 | 1760597 | 1696881 | 1986175
| M111.0000 | MÁY VÀ THIẾT BỊ THI CÔNG ĐƯỜNG ỐNG, ĐƯỜNG CÁP NGẦM |  | - | [10 empty] | 0 | 0 | 0 | 0
| M111.0100 | Máy và thiết bị khoan đặt đường ống: |  | - | [10 empty] | 0 | 0 | 0 | 0
379 | M111.0101 | Máy nâng TO-12-24, sức nâng 15 | lít diezel | 795029 | 1x4/7+1x7/7 | 1091245 | 758571 | 672854 | 588672 | 970889 | 3044968 | 2959251 | 2875069 | 3257286 | 3803539 | 3632105 | 3463741 | 4228175
380 | M111.0102 | Máy khoan ngang UĐB-4 | lít xăng | 616284 | 1x4/7+1x7/7 | 464335 | 758571 | 672854 | 588672 | 970889 | 2164225 | 2078508 | 1994326 | 2376543 | 2922796 | 2751362 | 2582998 | 3347432
| M111.0200 | Máy và thiết bị khoan đặt đường cáp ngầm: |  | - | [10 empty] | 0 | 0 | 0 | 0
381 | M111.0201 | Máy khoan ngầm có định hướng | kWh | 393490 | 1x4/7+1x7/7 | 5938103 | 758571 | 672854 | 588672 | 970889 | 6404998 | 6319281 | 6235099 | 6617316 | 7163569 | 6992135 | 6823771 | 7588205
382 | M111.0202 | Hệ thống STS (phục vụ khoan ngầm có định hướng khi khoan qua sông nước) | kWh | 3915 | 1x6/7+1x4/7 | 1755761 | 687238 | 609581 | 533315 | 879590 | 3383320 | 3305663 | 3229397 | 3575672 | 4070558 | 3915244 | 3762712 | 4455262
| M112.0000 | MÁY VÀ THIẾT BỊ THI CÔNG KHÁC |  | - | [10 empty] | 0 | 0 | 0 | 0
| M112.0100 | Máy bơm nước, động cơ điện - công suất: |  | - | [10 empty] | 0 | 0 | 0 | 0
383 | M112.0101 | 1,1 kW | kWh | 5873 |  | 3440 |  |  |  |  | 10707 | 10707 | 10707 | 10707 | 10707 | 10707 | 10707 | 10707
384 | M112.0102 | 2 kW | kWh | 9788 |  | 3898 |  |  |  |  | 15266 | 15266 | 15266 | 15266 | 15266 | 15266 | 15266 | 15266
385 | M112.0103 | 2,8 kW | kWh | 15661 |  | 4586 |  |  |  |  | 22106 | 22106 | 22106 | 22106 | 22106 | 22106 | 22106 | 22106
386 | M112.0104 | 7 kW ÷ 7,5 kW | kWh | 19577 |  | 10663 |  |  |  |  | 35393 | 35393 | 35393 | 35393 | 35393 | 35393 | 35393 | 35393
387 | M112.0105 | 14 kW | kWh | 66561 |  | 17198 |  |  |  |  | 90924 | 90924 | 90924 | 90924 | 90924 | 90924 | 90924 | 90924
388 | M112.0106 | 20 kW | kWh | 93968 |  | 27860 |  |  |  |  | 132972 | 132972 | 132972 | 132972 | 132972 | 132972 | 132972 | 132972
| M112.0200 | Máy bơm nước, động cơ diezel - công suất: |  | - | [10 empty] | 0 | 0 | 0 | 0
389 | M112.0201 | 5 cv | lít diezel | 40501 |  | 12956 |  |  |  |  | 66759 | 66759 | 66759 | 66759 | 66759 | 66759 | 66759 | 66759
390 | M112.0202 | 5,5 cv | lít diezel | 45002 |  | 15478 |  |  |  |  | 76370 | 76370 | 76370 | 76370 | 76370 | 76370 | 76370 | 76370
391 | M112.0203 | 10 cv | lít diezel | 75003 |  | 26943 |  |  |  |  | 129607 | 129607 | 129607 | 129607 | 129607 | 129607 | 129607 | 129607
392 | M112.0204 | 20 cv | lít diezel | 150005 |  | 65809 |  |  |  |  | 263636 | 263636 | 263636 | 263636 | 263636 | 263636 | 263636 | 263636
393 | M112.0205 | 25 cv | lít diezel | 165006 |  | 73720 |  |  |  |  | 284432 | 284432 | 284432 | 284432 | 284432 | 284432 | 284432 | 284432
394 | M112.0206 | 30 cv | lít diezel | 225008 |  | 89198 |  |  |  |  | 369509 | 369509 | 369509 | 369509 | 369509 | 369509 | 369509 | 369509
395 | M112.0207 | 40 cv | lít diezel | 300011 |  | 114952 |  |  |  |  | 489299 | 489299 | 489299 | 489299 | 489299 | 489299 | 489299 | 489299
396 | M112.0208 | 75 cv | lít diezel | 540020 |  | 237442 |  |  |  |  | 907263 | 907263 | 907263 | 907263 | 907263 | 907263 | 907263 | 907263
397 | M112.0209 | 120 cv | lít diezel | 795029 |  | 267801 |  |  |  |  | 1209228 | 1209228 | 1209228 | 1209228 | 1209228 | 1209228 | 1209228 | 1209228
| M112.0300 | Máy bơm nước, động cơ xăng - công suất: |  | - | [10 empty] | 0 | 0 | 0 | 0
398 | M112.0301 | 3 cv | lít xăng | 29880 |  | 9860 |  |  |  |  | 50126 | 50126 | 50126 | 50126 | 50126 | 50126 | 50126 | 50126
399 | M112.0302 | 6 cv | lít xăng | 56026 |  | 16854 |  |  |  |  | 90633 | 90633 | 90633 | 90633 | 90633 | 90633 | 90633 | 90633
400 | M112.0303 | 8 cv | lít xăng | 74701 |  | 22013 |  |  |  |  | 119901 | 119901 | 119901 | 119901 | 119901 | 119901 | 119901 | 119901
401 | M112.0401 | Máy bơm chân không 7,5 kW | kWh | 43069 |  | 252231 |  |  |  |  | 225936 | 225936 | 225936 | 225936 | 225936 | 225936 | 225936 | 225936
402 | M112.0402 | Máy bơm xói 4MC (75 kW) | kWh | 352379 | 1x3/7 | 120039 | 241838 | 214511 | 187673 | 309526 | 729594 | 702267 | 675429 | 797282 | 971432 | 916778 | 863102 | 1106808
403 | M112.0501 | Máy bơm áp lực xói nước đầu cọc (300 cv) | lít diezel | 1665061 | 1x3/7 | 1158316 | 241838 | 214511 | 187673 | 309526 | 3123130 | 3095803 | 3068965 | 3190818 | 3364968 | 3310314 | 3256638 | 3500344
| M112.0600 | Máy bơm vữa - năng suất: |  | - | [10 empty] | 0 | 0 | 0 | 0
404 | M112.0601 | 6 m3/h | kWh | 37196 | 1x4/7 | 103415 | 287074 | 254635 | 222777 | 367424 | 515932 | 483493 | 451635 | 596282 | 803006 | 738128 | 674412 | 963706
405 | M112.0602 | 9 m3/h | kWh | 66561 | 1x4/7 | 129899 | 287074 | 254635 | 222777 | 367424 | 594381 | 561942 | 530084 | 674731 | 881455 | 816577 | 752861 | 1042155
406 | M112.0603 | 32 - 50 m3/h | kWh | 140952 | 1x4/7 | 170830 | 287074 | 254635 | 222777 | 367424 | 738936 | 706497 | 674639 | 819286 | 1026010 | 961132 | 897416 | 1186710
| M112.0700 | Máy bơm cát, động cơ diezel - công suất: |  | - | [10 empty] | 0 | 0 | 0 | 0
407 | M112.0701 | 126 cv | lít diezel | 810029 | 1x5/7 | 240684 | 337529 | 299389 | 261932 | 432001 | 1383429 | 1345289 | 1307832 | 1477901 | 1720958 | 1644678 | 1569764 | 1909902
408 | M112.0702 | 350 cv | lít diezel | 1905069 | 1x5/7 | 505900 | 337529 | 299389 | 261932 | 432001 | 2730792 | 2692652 | 2655195 | 2825264 | 3068321 | 2992041 | 2917127 | 3257265
409 | M112.0703 | 380 cv | lít diezel | 2040074 | 1x5/7 | 541420 | 337529 | 299389 | 261932 | 432001 | 2894659 | 2856519 | 2819062 | 2989131 | 3232188 | 3155908 | 3080994 | 3421132
410 | M112.0704 | 480 cv | lít diezel | 2520092 | 1x5/7 | 659820 | 337529 | 299389 | 261932 | 432001 | 3481151 | 3443011 | 3405554 | 3575623 | 3818680 | 3742400 | 3667486 | 4007624
| M112.0800 | Xe bơm bê tông, tự hành - năng suất: |  | - | [10 empty] | 0 | 0 | 0 | 0
411 | M112.0801 | 50 m3/h | lít diezel | 795029 | 1x1/4+1x3/4 lái xe | 2508786 | 537877 | 477098 | 417407 | 688424 | 3561866 | 3501087 | 3441396 | 3712413 | 4099743 | 3978185 | 3858803 | 4400837
412 | M112.0802 | 60 m3/h | lít diezel | 900033 | 1x1/4+1x3/4 lái xe | 2809744 | 537877 | 477098 | 417407 | 688424 | 3891032 | 3830253 | 3770562 | 4041579 | 4428909 | 4307351 | 4187969 | 4730003
| M112.0900 | Máy bơm bê tông - năng suất: |  | - | [10 empty] | 0 | 0 | 0 | 0
413 | M112.0901 | 40 - 60 m3/h | kWh | 356294 | 1x3/7+1x5/7 | 1245106 | 579367 | 513900 | 449605 | 741527 | 2248682 | 2183215 | 2118920 | 2410842 | 2828049 | 2697115 | 2568525 | 3152369
414 | M112.0902 | 60 - 90 m3/h | kWh | 485500 | 1x4/7+1x5/7 | 1711849 | 624603 | 554024 | 484709 | 799425 | 2915326 | 2844747 | 2775432 | 3090148 | 3539929 | 3398771 | 3260141 | 3889573
| M112.1000 | Máy phun vẩy - năng suất: |  | - | [10 empty] | 0 | 0 | 0 | 0
415 | M112.1001 | 9 m3/h (AL 285) | kWh | 105714 | 1x4/7 | 1734436 | 287074 | 254635 | 222777 | 367424 | 2352700 | 2320261 | 2288403 | 2433050 | 2639774 | 2574896 | 2511180 | 2800474
416 | M112.1002 | 16 m3/h (AL 500) | kWh | 839837 | 1x4/7 | 6737447 | 287074 | 254635 | 222777 | 367424 | 8605477 | 8573038 | 8541180 | 8685827 | 8892551 | 8827673 | 8763957 | 9053251
| M112.1100 | Máy đầm bê tông, đầm bàn - công suất: |  | - | [10 empty] | 0 | 0 | 0 | 0
417 | M112.1101 | 1,0 kW | kWh | 9788 | 1x3/7 | 6420 | 241838 | 214511 | 187673 | 309526 | 267805 | 240478 | 213640 | 335493 | 509643 | 454989 | 401313 | 645019
| M112.1200 | Máy đầm bê tông, đầm cạnh - công suất: |  | - | [10 empty] | 0 | 0 | 0 | 0
418 | M112.1201 | 1,0 kW | kWh | 9788 |  | 5045 |  |  |  |  | 22502 | 22502 | 22502 | 22502 | 22502 | 22502 | 22502 | 22502
| M112.1300 | Máy đầm bê tông, dầm dùi - công suất: |  | - | [10 empty] | 0 | 0 | 0 | 0
419 | M112.1301 | 1,5 kW | kWh | 13704 | 1x3/7 | 7395 | 241838 | 214511 | 187673 | 309526 | 271712 | 244385 | 217547 | 339400 | 513550 | 458896 | 405220 | 648926
420 | M112.1302 | 3,5 kW | kWh | 31323 | 1x3/7 | 24535 | 241838 | 214511 | 187673 | 309526 | 323048 | 295721 | 268883 | 390736 | 564886 | 510232 | 456556 | 700262
| M112.1400 | Máy phun (chưa tính khí nén): |  | - | [10 empty] | 0 | 0 | 0 | 0
421 | M112.1401 | Máy phun sơn 400 m2/h |  | - | 1x3/7 | 8026 | 241838 | 214511 | 187673 | 309526 | 258639 | 231312 | 204474 | 326327 | 500477 | 445823 | 392147 | 635853
422 | M112.1402 | Máy phun chất tạo màng 5,5Hp |  | - | 1x3/7 | 7452 | 241838 | 214511 | 187673 | 309526 | 257438 | 230111 | 203273 | 325126 | 499276 | 444622 | 390946 | 634652
423 | M112.1403 | Máy phun cát |  | - | 1x3/7 | 16510 | 241838 | 214511 | 187673 | 309526 | 266768 | 239441 | 212603 | 334456 | 508606 | 453952 | 400276 | 643982
424 | M112.1404 | Máy phun bi 235 kW | kWh | 344549 | 1x3/7+1x4/7 | 3123015 | 528912 | 469146 | 410450 | 676950 | 4371237 | 4311471 | 4252775 | 4519275 | 4900149 | 4780617 | 4663225 | 5196225
| M112.1500 | Máy khoan đứng - công suất: |  | - | [10 empty] | 0 | 0 | 0 | 0
425 | M112.1501 | 2,5 kW | kWh | 9788 |  | 42900 |  |  |  |  | 47521 | 47521 | 47521 | 47521 | 47521 | 47521 | 47521 | 47521
426 | M112.1502 | 4,5 kW | kWh | 17619 |  | 57200 |  |  |  |  | 67929 | 67929 | 67929 | 67929 | 67929 | 67929 | 67929 | 67929
| M112.1600 | Máy khoan sắt cầm tay, đường kính khoan: |  | - | [10 empty] | 0 | 0 | 0 | 0
427 | M112.1601 | 1,7 kW | kWh | 5873 |  | 4150 |  |  |  |  | 19408 | 19408 | 19408 | 19408 | 19408 | 19408 | 19408 | 19408
| M112.1700 | Máy khoan bê tông cầm tay - công suất: |  | - | [10 empty] | 0 | 0 | 0 | 0
428 | M112.1701 | 0,62 kW | kWh | 1762 |  | 4800 |  |  |  |  | 15042 | 15042 | 15042 | 15042 | 15042 | 15042 | 15042 | 15042
429 | M112.1702 | 0,75 kW | kWh | 2153 |  | 6250 |  |  |  |  | 15278 | 15278 | 15278 | 15278 | 15278 | 15278 | 15278 | 15278
430 | M112.1703 | 0,85 kW | kWh | 2545 |  | 6750 |  |  |  |  | 16720 | 16720 | 16720 | 16720 | 16720 | 16720 | 16720 | 16720
431 | M112.1704 | 1,00 kW | kWh | 3132 |  | 8400 |  |  |  |  | 23486 | 23486 | 23486 | 23486 | 23486 | 23486 | 23486 | 23486
432 | M112.1705 | 1,50 kW | kWh | 4503 |  | 10400 |  |  |  |  | 34284 | 34284 | 34284 | 34284 | 34284 | 34284 | 34284 | 34284
| M112.1800 | Máy luồn cáp - công suất: |  | - | [10 empty] | 0 | 0 | 0 | 0
433 | M112.1801 | 15 kW | kWh | 52857 | 1x3/7 | 94900 | 241838 | 214511 | 187673 | 309526 | 355194 | 327867 | 301029 | 422882 | 597032 | 542378 | 488702 | 732408
| M112.1900 | Máy cắt cáp - công suất: |  | - | [10 empty] | 0 | 0 | 0 | 0
434 | M112.1901 | 10 kW | kWh | 25450 | 1x3/7 | 23400 | 241838 | 214511 | 187673 | 309526 | 288449 | 261122 | 234284 | 356137 | 530287 | 475633 | 421957 | 665663
| M112.2000 | Máy cắt sắt cầm tay - công |  | - | [10 empty] | 0 | 0 | 0 | 0
435 | M112.2001 | 1,7 kW | kWh | 5873 |  | 7750 |  |  |  |  | 30613 | 30613 | 30613 | 30613 | 30613 | 30613 | 30613 | 30613
| M112.2100 | Máy cắt gạch đá - công suất: |  | - | [10 empty] | 0 | 0 | 0 | 0
436 | M112.2101 | 1,5 kW | kWh | 5286 |  | 8750 |  |  |  |  | 26796 | 26796 | 26796 | 26796 | 26796 | 26796 | 26796 | 26796
437 | M112.2102 | 1,7 kW | kWh | 5873 |  | 7900 |  |  |  |  | 27817 | 27817 | 27817 | 27817 | 27817 | 27817 | 27817 | 27817
| M112.2200 | Máy cắt bê tông - công suất: |  | - | [10 empty] | 0 | 0 | 0 | 0
438 | M112.2201 | 7,5 kW | kWh | 21534 | 1x3/7 | 17400 | 241838 | 214511 | 187673 | 309526 | 306147 | 278820 | 251982 | 373835 | 547985 | 493331 | 439655 | 683361
439 | M112.2202 | 12 cv (MCD 218) | lít xăng | 149402 | 1x3/7 | 38500 | 241838 | 214511 | 187673 | 309526 | 479469 | 452142 | 425304 | 547157 | 721307 | 666653 | 612977 | 856683
| M112.2300 | Máy cắt ống - công suất: |  | - | [10 empty] | 0 | 0 | 0 | 0
440 | M112.2301 | 5 kW | kWh | 17619 | 1x3/7 | 28200 | 241838 | 214511 | 187673 | 309526 | 285894 | 258567 | 231729 | 353582 | 527732 | 473078 | 419402 | 663108
| M112.2400 | Máy cắt tôn - công suất: |  | - | [10 empty] | 0 | 0 | 0 | 0
441 | M112.2401 | 5 kW | kWh | 19577 | 1x3/7 | 18800 | 241838 | 214511 | 187673 | 309526 | 277708 | 250381 | 223543 | 345396 | 519546 | 464892 | 411216 | 654922
442 | M112.2402 | 15 kW | kWh | 52857 | 1x3/7 | 156600 | 241838 | 214511 | 187673 | 309526 | 422585 | 395258 | 368420 | 490273 | 664423 | 609769 | 556093 | 799799
| M112.2500 | Máy cắt đột - công suất: |  | - | [10 empty] | 0 | 0 | 0 | 0
443 | M112.2501 | 2,8 kW | kWh | 9788 | 1x3/7 | 41700 | 241838 | 214511 | 187673 | 309526 | 287593 | 260266 | 233428 | 355281 | 529431 | 474777 | 421101 | 664807
| M112.2600 | Máy cắt uốn cốt thép - công |  | - | [10 empty] | 0 | 0 | 0 | 0
444 | M112.2601 | 5 kW | kWh | 17619 | 1x3/7 | 18200 | 241838 | 214511 | 187673 | 309526 | 276216 | 248889 | 222051 | 343904 | 518054 | 463400 | 409724 | 653430
| M112.2700 | Máy cắt cỏ cầm tay - công suất: |  | - | [10 empty] | 0 | 0 | 0 | 0
445 | M112.2701 | 0,8 kW | kWh | 3915 |  | 4600 |  |  |  |  | 12389 | 12389 | 12389 | 12389 | 12389 | 12389 | 12389 | 12389
446 | M112.2801 | Máy cắt thép Plasma | kWh | 25450 | 1x3/7 | 68900 | 241838 | 214511 | 187673 | 309526 | 325703 | 298376 | 271538 | 393391 | 567541 | 512887 | 459211 | 702917
| M112.2900 | Búa căn khí nén (chưa tính khí nén) - tiêu hao khí nén: |  | - | [10 empty] | 0 | 0 | 0 | 0
447 | M112.2901 | 1,5 m3/ph |  | - |  | 5400 |  |  |  |  | 18720 | 18720 | 18720 | 18720 | 18720 | 18720 | 18720 | 18720
448 | M112.2902 | 3,0 m3/ph |  | - |  | 6100 |  |  |  |  | 21147 | 21147 | 21147 | 21147 | 21147 | 21147 | 21147 | 21147
| M112.3000 | Máy uốn ống - công suất: |  | - | [10 empty] | 0 | 0 | 0 | 0
449 | M112.3001 | 2,0 kW÷2,8 kW | kWh | 9788 | 1x3/7 | 28200 | 241838 | 214511 | 187673 | 309526 | 279213 | 251886 | 225048 | 346901 | 521051 | 466397 | 412721 | 656427
| M112.3100 | Máy lốc tôn - công suất: |  | - | [10 empty] | 0 | 0 | 0 | 0
450 | M112.3101 | 5 kW | kWh | 19577 | 1x3/7 | 54800 | 241838 | 214511 | 187673 | 309526 | 308114 | 280787 | 253949 | 375802 | 549952 | 495298 | 441622 | 685328
| M112.3200 | Máy cưa kim loại - công suất: |  | - | [10 empty] | 0 | 0 | 0 | 0
451 | M112.3201 | 1,7 kW | kWh | 7831 |  | 22700 |  |  |  |  | 29642 | 29642 | 29642 | 29642 | 29642 | 29642 | 29642 | 29642
452 | M112.3202 | 2,7 kW | kWh | 11746 |  | 27300 |  |  |  |  | 37978 | 37978 | 37978 | 37978 | 37978 | 37978 | 37978 | 37978
| M112.3300 | Máy tiện - công suất: |  | - | [10 empty] | 0 | 0 | 0 | 0
453 | M112.3301 | 10 kW | kWh | 37196 | 1x3/7 | 111400 | 241838 | 214511 | 187673 | 309526 | 379294 | 351967 | 325129 | 446982 | 621132 | 566478 | 512802 | 756508
| M112.3400 | Máy bào thép - công suất: |  | - | [10 empty] | 0 | 0 | 0 | 0
454 | M112.3401 | 7,5 kW | kWh | 31323 | 1x3/7 | 72900 | 241838 | 214511 | 187673 | 309526 | 338771 | 311444 | 284606 | 406459 | 580609 | 525955 | 472279 | 715985
| M112.3500 | Máy phay - công suất: |  | - | [10 empty] | 0 | 0 | 0 | 0
455 | M112.3501 | 7 kW | kWh | 29365 | 1x3/7 | 89100 | 241838 | 214511 | 187673 | 309526 | 351393 | 324066 | 297228 | 419081 | 593231 | 538577 | 484901 | 728607
| M112.3600 | Máy ghép mí - công suất: |  | - | [10 empty] | 0 | 0 | 0 | 0
456 | M112.3601 | 1,1 kW | kWh | 3915 | 1x3/7 | 6100 | 241838 | 214511 | 187673 | 309526 | 251881 | 224554 | 197716 | 319569 | 493719 | 439065 | 385389 | 629095
| M112.3700 | Máy mài - công suất: |  | - | [10 empty] | 0 | 0 | 0 | 0
457 | M112.3701 | 1,0 kW | kWh | 3915 |  | 3500 |  |  |  |  | 7559 | 7559 | 7559 | 7559 | 7559 | 7559 | 7559 | 7559
458 | M112.3702 | 1,7 kW | kWh | 5873 |  | 7400 |  |  |  |  | 13576 | 13576 | 13576 | 13576 | 13576 | 13576 | 13576 | 13576
459 | M112.3703 | 2,7 kW | kWh | 7831 |  | 11200 |  |  |  |  | 18982 | 18982 | 18982 | 18982 | 18982 | 18982 | 18982 | 18982
| M112.3800 | Máy cưa gỗ cầm tay - công |  | - | [10 empty] | 0 | 0 | 0 | 0
460 | M112.3801 | 1,3 kW | kWh | 5873 |  | 7600 |  |  |  |  | 24662 | 24662 | 24662 | 24662 | 24662 | 24662 | 24662 | 24662
| M112.3900 | Máy hàn một chiều - công suất: |  | - | [10 empty] | 0 | 0 | 0 | 0
461 | M112.3901 | 50 kW | kWh | 205555 | 1x4/7 | 2600 | 287074 | 254635 | 222777 | 367424 | 536179 | 503740 | 471882 | 616529 | 823253 | 758375 | 694659 | 983953
| M112.4000 | Máy hàn xoay chiều - công |  | - | [10 empty] | 0 | 0 | 0 | 0
462 | M112.4001 | 7 kW | kWh | 29365 | 1x4/7 | 4300 | 287074 | 254635 | 222777 | 367424 | 323061 | 290622 | 258764 | 403411 | 610135 | 545257 | 481541 | 770835
463 | M112.4002 | 14 kW ÷ 15 kW | kWh | 56772 | 1x4/7 | 8600 | 287074 | 254635 | 222777 | 367424 | 357090 | 324651 | 292793 | 437440 | 644164 | 579286 | 515570 | 804864
464 | M112.4003 | 23 kW | kWh | 93968 | 1x4/7 | 16000 | 287074 | 254635 | 222777 | 367424 | 405682 | 373243 | 341385 | 486032 | 692756 | 627878 | 564162 | 853456
| M112.4100 | Máy hàn hơi - công suất: |  | - | [10 empty] | 0 | 0 | 0 | 0
465 | M112.4101 | 1000 l/h |  | - | 1x4/7 | 3400 | 287074 | 254635 | 222777 | 367424 | 293619 | 261180 | 229322 | 373969 | 580693 | 515815 | 452099 | 741393
466 | M112.4102 | 2000 l/h |  | - | 1x4/7 | 5200 | 287074 | 254635 | 222777 | 367424 | 297084 | 264645 | 232787 | 377434 | 584158 | 519280 | 455564 | 744858
467 | M112.4201 | Máy hàn cắt dưới nước |  | - | 2 thợ lặn (1/4 + 2/4) | 106900 | 1183636 | 1088182 | 1019455 | 1344764 | 1586293 | 1490839 | 1422112 | 1747421 | 2769929 | 2579021 | 2441567 | 3092185
| M112.4300 | Máy hàn nối ống nhựa: |  | - | [10 empty] | 0 | 0 | 0 | 0
468 | M112.4301 | Máy hàn nhiệt cầm tay | kWh | 11746 |  | 1532 |  |  |  |  | 14235 | 14235 | 14235 | 14235 | 14235 | 14235 | 14235 | 14235
469 | M112.4302 | Máy gia nhiệt D315mm | kWh | 15661 | 1x4/7 | 50000 | 287074 | 254635 | 222777 | 367424 | 378735 | 346296 | 314438 | 459085 | 665809 | 600931 | 537215 | 826509
470 | M112.4303 | Máy gia nhiệt D630mm | kWh | 23492 | 1x4/7 | 122727 | 287074 | 254635 | 222777 | 367424 | 497111 | 464672 | 432814 | 577461 | 784185 | 719307 | 655591 | 944885
471 | M112.4304 | Máy gia nhiệt D1200mm | kWh | 35238 | 1x4/7 | 170909 | 287074 | 254635 | 222777 | 367424 | 582094 | 549655 | 517797 | 662444 | 869168 | 804290 | 740574 | 1029868
| M112.4400 | Máy quạt gió - công suất: |  | - | [10 empty] | 0 | 0 | 0 | 0
472 | M112.4401 | 2,5 kW | kWh | 31323 |  | 3600 |  |  |  |  | 37105 | 37105 | 37105 | 37105 | 37105 | 37105 | 37105 | 37105
473 | M112.4402 | 4,5 kW | kWh | 56772 |  | 7900 |  |  |  |  | 69462 | 69462 | 69462 | 69462 | 69462 | 69462 | 69462 | 69462
| M112.4500 | Máy khoan khoan đập cáp - công suất: |  | - | [10 empty] | 0 | 0 | 0 | 0
474 | M112.4501 | 40 kW | kWh | 281903 | 1x4/7 | 630000 | 287074 | 254635 | 222777 | 367424 | 1324977 | 1292538 | 1260680 | 1405327 | 1612051 | 1547173 | 1483457 | 1772751
| M112.4600 | Máy khoan xoay - công suất: |  | - | [10 empty] | 0 | 0 | 0 | 0
475 | M112.4601 | 54 cv | lít diezel | 285010 | 1x4/7 | 1117200 | 287074 | 254635 | 222777 | 367424 | 1742716 | 1710277 | 1678419 | 1823066 | 2029790 | 1964912 | 1901196 | 2190490
476 | M112.4602 | 300 cv | lít diezel | 1455053 | 1x6/7 | 7036900 | 400164 | 354946 | 310538 | 512166 | 8157832 | 8112614 | 8068206 | 8269834 | 8557996 | 8467560 | 8378744 | 8782000
| M112.4700 | Bộ kích chuyên dùng |  | - | [10 empty] | 0 | 0 | 0 | 0
477 | M112.4701 | Bộ thiết bị trượt (60 kích loại 6 t) | kWh | 127248 | 1x4/7+1x7/7 | 550300 | 758571 | 672854 | 588672 | 970889 | 1592955 | 1507238 | 1423056 | 1805273 | 2351526 | 2180092 | 2011728 | 2776162
478 | M112.4702 | Bộ kích lắp dựng, tháo dỡ ván khuôn 50-60 t | kWh | 27407 | 1x4/7 | 91300 | 287074 | 254635 | 222777 | 367424 | 400760 | 368321 | 336463 | 481110 | 687834 | 622956 | 559240 | 848534
| M112.4800 | Một số máy và thiết bị chuyên dùng |  | - | [10 empty] | 0 | 0 | 0 | 0
479 | M112.4801 | Máy xiết bu lông | kWh | 5873 |  | 37900 |  |  |  |  | 41301 | 41301 | 41301 | 41301 | 41301 | 41301 | 41301 | 41301
480 | M112.4802 | Máy xóa vạch sơn, công suất | lít xăng | 74701 |  | 34166 |  |  |  |  | 119971 | 119971 | 119971 | 119971 | 119971 | 119971 | 119971 | 119971
481 | M112.4803 | Máy hiện sóng 2 tia (Oscilograf) |  | - |  | 93480 |  |  |  |  | 74359 | 74359 | 74359 | 74359 | 74359 | 74359 | 74359 | 74359
482 | M112.4804 | Vôn mét điện tử |  | - |  | 3400 |  |  |  |  | 2754 | 2754 | 2754 | 2754 | 2754 | 2754 | 2754 | 2754
483 | M112.4805 | Đồng hồ vạn năng |  | - |  | 1500 |  |  |  |  | 1215 | 1215 | 1215 | 1215 | 1215 | 1215 | 1215 | 1215
|  | CHƯƠNG II: MÁY VÀ THIẾT BỊ CHUYÊN DÙNG KHẢO SÁT, THÍ NGHIỆM |  | - | [10 empty] | 0 | 0 | 0 | 0
| M201.0000 | MÁY VÀ THIẾT BỊ KHẢO |  | - | [10 empty] | 0 | 0 | 0 | 0
484 | M201.0001 | Bộ khoan tay |  | - |  | 35083 |  |  |  |  | 47752 | 47752 | 47752 | 47752 | 47752 | 47752 | 47752 | 47752
485 | M201.0002 | Máy khoan XY-1A |  | - |  | 76000 |  |  |  |  | 80222 | 80222 | 80222 | 80222 | 80222 | 80222 | 80222 | 80222
486 | M201.0003 | Máy khoan XY-3 |  | - |  | 210909 |  |  |  |  | 222626 | 222626 | 222626 | 222626 | 222626 | 222626 | 222626 | 222626
487 | M201.0004 | Máy khoan GK-250 |  | - |  | 136364 |  |  |  |  | 143940 | 143940 | 143940 | 143940 | 143940 | 143940 | 143940 | 143940
488 | M201.0005 | Bộ nén ngang GA |  | - |  | 476947 |  |  |  |  | 450450 | 450450 | 450450 | 450450 | 450450 | 450450 | 450450 | 450450
489 | M201.0006 | Búa căn MO - 10 (chưa tính khí nén) |  | - |  | 6363 |  |  |  |  | 11171 | 11171 | 11171 | 11171 | 11171 | 11171 | 11171 | 11171
490 | M201.0007 | Búa khoan tay P30 |  | - |  | 12268 |  |  |  |  | 19424 | 19424 | 19424 | 19424 | 19424 | 19424 | 19424 | 19424
491 | M201.0008 | Thùng trục 0,5 m3 |  | - |  | 3096 |  |  |  |  | 6811 | 6811 | 6811 | 6811 | 6811 | 6811 | 6811 | 6811
492 | M201.0009 | Máy khoan F-60L |  | - |  | 1396445 |  |  |  |  | 1005440 | 1005440 | 1005440 | 1005440 | 1005440 | 1005440 | 1005440 | 1005440
493 | M201.0010 | Máy xuyên động RA-50 |  | - |  | 58816 |  |  |  |  | 57182 | 57182 | 57182 | 57182 | 57182 | 57182 | 57182 | 57182
494 | M201.0011 | Máy xuyên tĩnh Gouda |  | - |  | 495291 |  |  |  |  | 462272 | 462272 | 462272 | 462272 | 462272 | 462272 | 462272 | 462272
495 | M201.0012 | Thiết bị đo ngẫu lực |  | - |  | 340513 |  |  |  |  | 321596 | 321596 | 321596 | 321596 | 321596 | 321596 | 321596 | 321596
496 | M201.0013 | Bộ dụng cụ thí nghiệm SPT |  | - |  | 10777 |  |  |  |  | 11076 | 11076 | 11076 | 11076 | 11076 | 11076 | 11076 | 11076
497 | M201.0014 | Biến thế thắp sáng |  | - |  | 3325 |  |  |  |  | 6096 | 6096 | 6096 | 6096 | 6096 | 6096 | 6096 | 6096
498 | M201.0015 | Máy thăm dò địa vật lý UJ-18 |  | - |  | 31300 |  |  |  |  | 33804 | 33804 | 33804 | 33804 | 33804 | 33804 | 33804 | 33804
499 | M201.0016 | Máy thăm dò địa vật lý MF-2-100 |  | - |  | 38752 |  |  |  |  | 41852 | 41852 | 41852 | 41852 | 41852 | 41852 | 41852 | 41852
500 | M201.0017 | Máy, thiết bị thăm dò địa chấn - loại 1 mạch (ES-125) |  | - |  | 97797 |  |  |  |  | 99101 | 99101 | 99101 | 99101 | 99101 | 99101 | 99101 | 99101
501 | M201.0018 | Máy, thiết bị thăm dò địa chấn - loại 12 mạch (Triosx-12) |  | - |  | 292130 |  |  |  |  | 29213 | 29213 | 29213 | 29213 | 29213 | 29213 | 29213 | 29213
502 | M201.0019 | Máy, thiết bị thăm dò địa chấn - loại 24 mạch (Triosx-24) |  | - |  | 343379 |  |  |  |  | 343379 | 343379 | 343379 | 343379 | 343379 | 343379 | 343379 | 343379
503 | M201.0020 | Máy thuỷ bình điện tử |  | - |  | 15822 |  |  |  |  | 14767 | 14767 | 14767 | 14767 | 14767 | 14767 | 14767 | 14767
504 | M201.0021 | Máy toàn đạc điện tử |  | - |  | 178855 |  |  |  |  | 147059 | 147059 | 147059 | 147059 | 147059 | 147059 | 147059 | 147059
505 | M201.0022 | Bộ thiết bị khống chế mặt bằng GPS (3 máy) |  | - |  | 670706 |  |  |  |  | 540291 | 540291 | 540291 | 540291 | 540291 | 540291 | 540291 | 540291
506 | M201.0023 | Ống nhòm |  | - |  | 1147 |  |  |  |  | 1020 | 1020 | 1020 | 1020 | 1020 | 1020 | 1020 | 1020
507 | M201.0024 | Kính hiển vi |  | - |  | 8943 |  |  |  |  | 7065 | 7065 | 7065 | 7065 | 7065 | 7065 | 7065 | 7065
508 | M201.0025 | Kính hiển vi điện tử quét |  | - |  | 3221684 |  |  |  |  | 2287396 | 2287396 | 2287396 | 2287396 | 2287396 | 2287396 | 2287396 | 2287396
509 | M201.0026 | Máy ảnh |  | - |  | 6306 |  |  |  |  | 6726 | 6726 | 6726 | 6726 | 6726 | 6726 | 6726 | 6726
| M202.0000 | MÁY VÀ THIẾT BỊ THÍ NGHIỆM VẬT LIỆU, CẤU KIỆN VÀ KẾT CẤU XÂY DỰNG |  | - | [10 empty] | 0 | 0 | 0 | 0
510 | M202.0001 | Cần Belkenman |  | - |  | 20866 |  |  |  |  | 19475 | 19475 | 19475 | 19475 | 19475 | 19475 | 19475 | 19475
511 | M202.0002 | Thiết bị đếm phóng xạ |  | - |  | 142511 |  |  |  |  | 120343 | 120343 | 120343 | 120343 | 120343 | 120343 | 120343 | 120343
512 | M202.0003 | TRL Profile Beam |  | - |  | 399443 |  |  |  |  | 328431 | 328431 | 328431 | 328431 | 328431 | 328431 | 328431 | 328431
513 | M202.0004 | Máy FWD |  | - |  | 2056833 |  |  |  |  | 1645466 | 1645466 | 1645466 | 1645466 | 1645466 | 1645466 | 1645466 | 1645466
514 | M202.0005 | Thiết bị đo phản ứng Romdas |  | - |  | 92408 |  |  |  |  | 82140 | 82140 | 82140 | 82140 | 82140 | 82140 | 82140 | 82140
515 | M202.0006 | Bộ thiết bị PIT (đo biến dạng |  | - |  | 348767 |  |  |  |  | 294514 | 294514 | 294514 | 294514 | 294514 | 294514 | 294514 | 294514
516 | M202.0007 | Bộ thiết bị đo PDA (đo biến dạng lớn) |  | - |  | 1371222 |  |  |  |  | 1096978 | 1096978 | 1096978 | 1096978 | 1096978 | 1096978 | 1096978 | 1096978
517 | M202.0008 | Bộ thiết bị siêu âm |  | - |  | 573827 |  |  |  |  | 478189 | 478189 | 478189 | 478189 | 478189 | 478189 | 478189 | 478189
518 | M202.0009 | Cân điện tử |  | - |  | 8255 |  |  |  |  | 6521 | 6521 | 6521 | 6521 | 6521 | 6521 | 6521 | 6521
519 | M202.0010 | Cân phân tích |  | - |  | 12726 |  |  |  |  | 10054 | 10054 | 10054 | 10054 | 10054 | 10054 | 10054 | 10054
520 | M202.0011 | Cân bàn |  | - |  | 4815 |  |  |  |  | 3804 | 3804 | 3804 | 3804 | 3804 | 3804 | 3804 | 3804
521 | M202.0012 | Cân thủy tĩnh |  | - |  | 5618 |  |  |  |  | 4438 | 4438 | 4438 | 4438 | 4438 | 4438 | 4438 | 4438
522 | M202.0013 | Lò nung |  | - |  | 14217 |  |  |  |  | 12795 | 12795 | 12795 | 12795 | 12795 | 12795 | 12795 | 12795
523 | M202.0014 | Tủ sấy |  | - |  | 12268 |  |  |  |  | 11348 | 11348 | 11348 | 11348 | 11348 | 11348 | 11348 | 11348
524 | M202.0015 | Tủ hút khí độc |  | - |  | 12268 |  |  |  |  | 11041 | 11041 | 11041 | 11041 | 11041 | 11041 | 11041 | 11041
525 | M202.0016 | Tủ lạnh |  | - |  | 7796 |  |  |  |  | 5613 | 5613 | 5613 | 5613 | 5613 | 5613 | 5613 | 5613
526 | M202.0017 | Máy hút chân không |  | - |  | 3783 |  |  |  |  | 3499 | 3499 | 3499 | 3499 | 3499 | 3499 | 3499 | 3499
527 | M202.0018 | Máy hút ẩm OASIS-America |  | - |  | 10319 |  |  |  |  | 9287 | 9287 | 9287 | 9287 | 9287 | 9287 | 9287 | 9287
528 | M202.0019 | Bếp điện |  | - |  | 803 |  |  |  |  | 2168 | 2168 | 2168 | 2168 | 2168 | 2168 | 2168 | 2168
529 | M202.0020 | Bếp cát |  | - |  | 1032 |  |  |  |  | 2786 | 2786 | 2786 | 2786 | 2786 | 2786 | 2786 | 2786
530 | M202.0021 | Máy chưng cất nước |  | - |  | 7567 |  |  |  |  | 6621 | 6621 | 6621 | 6621 | 6621 | 6621 | 6621 | 6621
531 | M202.0022 | Máy trộn đất |  | - |  | 6306 |  |  |  |  | 5518 | 5518 | 5518 | 5518 | 5518 | 5518 | 5518 | 5518
532 | M202.0023 | Máy trộn xi măng, dung tích 5lít |  | - |  | 19949 |  |  |  |  | 17455 | 17455 | 17455 | 17455 | 17455 | 17455 | 17455 | 17455
533 | M202.0024 | Máy trộn dung dịch lỏng (máy đo độ rung vữa) |  | - |  | 16968 |  |  |  |  | 14847 | 14847 | 14847 | 14847 | 14847 | 14847 | 14847 | 14847
534 | M202.0025 | Máy đầm tiêu chuẩn (đầm rung) |  | - |  | 6306 |  |  |  |  | 5833 | 5833 | 5833 | 5833 | 5833 | 5833 | 5833 | 5833
535 | M202.0026 | Máy cắt đất |  | - |  | 2637 |  |  |  |  | 2241 | 2241 | 2241 | 2241 | 2241 | 2241 | 2241 | 2241
536 | M202.0027 | Máy cắt mẫu lớn (30x30) cm |  | - |  | 17198 |  |  |  |  | 14618 | 14618 | 14618 | 14618 | 14618 | 14618 | 14618 | 14618
537 | M202.0028 | Máy cắt ứng biến |  | - |  | 163950 |  |  |  |  | 124602 | 124602 | 124602 | 124602 | 124602 | 124602 | 124602 | 124602
538 | M202.0029 | Máy nén 3 trục |  | - |  | 779854 |  |  |  |  | 569293 | 569293 | 569293 | 569293 | 569293 | 569293 | 569293 | 569293
539 | M202.0030 | Máy ép litvinốp |  | - |  | 17886 |  |  |  |  | 15203 | 15203 | 15203 | 15203 | 15203 | 15203 | 15203 | 15203
540 | M202.0031 | Kích tháo mẫu |  | - |  | 7796 |  |  |  |  | 6315 | 6315 | 6315 | 6315 | 6315 | 6315 | 6315 | 6315
541 | M202.0032 | Máy ép mẫu đá, bê tông |  | - |  | 166931 |  |  |  |  | 126868 | 126868 | 126868 | 126868 | 126868 | 126868 | 126868 | 126868
542 | M202.0033 | Máy cắt mẫu vật liệu (bê tông, gạch, đá) |  | - |  | 72574 |  |  |  |  | 59874 | 59874 | 59874 | 59874 | 59874 | 59874 | 59874 | 59874
543 | M202.0034 | Máy khoan mẫu đá |  | - |  | 67071 |  |  |  |  | 55334 | 55334 | 55334 | 55334 | 55334 | 55334 | 55334 | 55334
544 | M202.0035 | Máy mài thử độ mài mòn |  | - |  | 10319 |  |  |  |  | 9390 | 9390 | 9390 | 9390 | 9390 | 9390 | 9390 | 9390
545 | M202.0036 | Máy nén một trục |  | - |  | 17886 |  |  |  |  | 15203 | 15203 | 15203 | 15203 | 15203 | 15203 | 15203 | 15203
546 | M202.0037 | Máy nén Marshall |  | - |  | 264728 |  |  |  |  | 201193 | 201193 | 201193 | 201193 | 201193 | 201193 | 201193 | 201193
547 | M202.0038 | Máy CBR |  | - |  | 78994 |  |  |  |  | 61220 | 61220 | 61220 | 61220 | 61220 | 61220 | 61220 | 61220
548 | M202.0039 | Máy thí nghiệm thuỷ lực quay tay |  | - |  | 8369 |  |  |  |  | 7323 | 7323 | 7323 | 7323 | 7323 | 7323 | 7323 | 7323
549 | M202.0040 | Máy nén 4 t (quay tay) |  | - |  | 7796 |  |  |  |  | 6822 | 6822 | 6822 | 6822 | 6822 | 6822 | 6822 | 6822
550 | M202.0041 | Máy nén thuỷ lực 10 t |  | - |  | 21440 |  |  |  |  | 18760 | 18760 | 18760 | 18760 | 18760 | 18760 | 18760 | 18760
551 | M202.0042 | Máy nén thuỷ lực 50 t |  | - |  | 35656 |  |  |  |  | 29416 | 29416 | 29416 | 29416 | 29416 | 29416 | 29416 | 29416
552 | M202.0043 | Máy nén thuỷ lực 125 t |  | - |  | 47695 |  |  |  |  | 39348 | 39348 | 39348 | 39348 | 39348 | 39348 | 39348 | 39348
553 | M202.0044 | Máy nén thuỷ lực 200 t |  | - |  | 62000 |  |  |  |  | 51150 | 51150 | 51150 | 51150 | 51150 | 51150 | 51150 | 51150
554 | M202.0045 | Máy kéo nén thủy lực 100 t |  | - |  | 52166 |  |  |  |  | 43037 | 43037 | 43037 | 43037 | 43037 | 43037 | 43037 | 43037
555 | M202.0046 | Máy kéo nén uốn thuỷ lực 25 t |  | - |  | 28892 |  |  |  |  | 25281 | 25281 | 25281 | 25281 | 25281 | 25281 | 25281 | 25281
556 | M202.0047 | Máy kéo nén uốn thuỷ lực 100 t |  | - |  | 241340 |  |  |  |  | 183418 | 183418 | 183418 | 183418 | 183418 | 183418 | 183418 | 183418
557 | M202.0048 | Máy gia tải - 20 t |  | - |  | 37261 |  |  |  |  | 30740 | 30740 | 30740 | 30740 | 30740 | 30740 | 30740 | 30740
558 | M202.0049 | Máy caragrang (làm thí nghiệm chảy) |  | - |  | 6306 |  |  |  |  | 5518 | 5518 | 5518 | 5518 | 5518 | 5518 | 5518 | 5518
559 | M202.0050 | Máy xác định hệ số thấm |  | - |  | 86447 |  |  |  |  | 66996 | 66996 | 66996 | 66996 | 66996 | 66996 | 66996 | 66996
560 | M202.0051 | Máy đo PH |  | - |  | 9287 |  |  |  |  | 8126 | 8126 | 8126 | 8126 | 8126 | 8126 | 8126 | 8126
561 | M202.0052 | Máy đo âm thanh |  | - |  | 8369 |  |  |  |  | 7323 | 7323 | 7323 | 7323 | 7323 | 7323 | 7323 | 7323
562 | M202.0053 | Máy đo chiều dày màng sơn |  | - |  | 107772 |  |  |  |  | 83523 | 83523 | 83523 | 83523 | 83523 | 83523 | 83523 | 83523
563 | M202.0054 | Máy đo điện thế thí nghiệm ăn mòn cốt thép trong bê tông |  | - |  | 92408 |  |  |  |  | 71616 | 71616 | 71616 | 71616 | 71616 | 71616 | 71616 | 71616
564 | M202.0055 | Máy đo vết nứt |  | - |  | 16280 |  |  |  |  | 14245 | 14245 | 14245 | 14245 | 14245 | 14245 | 14245 | 14245
565 | M202.0056 | Máy đo tốc độ ăn mòn cốt thép trong bê tông |  | - |  | 134027 |  |  |  |  | 101861 | 101861 | 101861 | 101861 | 101861 | 101861 | 101861 | 101861
566 | M202.0057 | Máy đo độ thấm của I-on Clo |  | - |  | 193874 |  |  |  |  | 145406 | 145406 | 145406 | 145406 | 145406 | 145406 | 145406 | 145406
567 | M202.0058 | Dụng cụ đo độ cháy của than |  | - |  | 12038 |  |  |  |  | 10533 | 10533 | 10533 | 10533 | 10533 | 10533 | 10533 | 10533
568 | M202.0059 | Máy đo gia tốc |  | - |  | 98370 |  |  |  |  | 76237 | 76237 | 76237 | 76237 | 76237 | 76237 | 76237 | 76237
569 | M202.0060 | Máy ghi nhiệt ổn định |  | - |  | 16854 |  |  |  |  | 14747 | 14747 | 14747 | 14747 | 14747 | 14747 | 14747 | 14747
570 | M202.0061 | Máy đo chuyển vị |  | - |  | 60765 |  |  |  |  | 47093 | 47093 | 47093 | 47093 | 47093 | 47093 | 47093 | 47093
571 | M202.0062 | Máy xác định môđun |  | - |  | 31300 |  |  |  |  | 25040 | 25040 | 25040 | 25040 | 25040 | 25040 | 25040 | 25040
572 | M202.0063 | Máy so màu ngọn lửa |  | - |  | 41733 |  |  |  |  | 33386 | 33386 | 33386 | 33386 | 33386 | 33386 | 33386 | 33386
573 | M202.0064 | Máy so màu quang điện |  | - |  | 107313 |  |  |  |  | 83168 | 83168 | 83168 | 83168 | 83168 | 83168 | 83168 | 83168
574 | M202.0065 | Máy đo độ dãn dài Bitum |  | - |  | 62599 |  |  |  |  | 48514 | 48514 | 48514 | 48514 | 48514 | 48514 | 48514 | 48514
575 | M202.0066 | Máy chiết nhựa (Xốc lét) |  | - |  | 8828 |  |  |  |  | 7725 | 7725 | 7725 | 7725 | 7725 | 7725 | 7725 | 7725
576 | M202.0067 | Bộ thí nghiệm độ co ngót, trương nở |  | - |  | 14561 |  |  |  |  | 12741 | 12741 | 12741 | 12741 | 12741 | 12741 | 12741 | 12741
577 | M202.0068 | Bộ dụng cụ đo độ xuyên động hình côn DCP |  | - |  | 1376 |  |  |  |  | 1254 | 1254 | 1254 | 1254 | 1254 | 1254 | 1254 | 1254
578 | M202.0069 | Thiết bị thử tỷ diện |  | - |  | 15822 |  |  |  |  | 13844 | 13844 | 13844 | 13844 | 13844 | 13844 | 13844 | 13844
579 | M202.0070 | Bàn dằn |  | - |  | 26828 |  |  |  |  | 23475 | 23475 | 23475 | 23475 | 23475 | 23475 | 23475 | 23475
580 | M202.0071 | Bàn rung |  | - |  | 9745 |  |  |  |  | 8527 | 8527 | 8527 | 8527 | 8527 | 8527 | 8527 | 8527
581 | M202.0072 | Máy khuấy bằng từ |  | - |  | 15249 |  |  |  |  | 13343 | 13343 | 13343 | 13343 | 13343 | 13343 | 13343 | 13343
582 | M202.0073 | Máy khuấy cầm tay NAG-2 |  | - |  | 9057 |  |  |  |  | 7925 | 7925 | 7925 | 7925 | 7925 | 7925 | 7925 | 7925
583 | M202.0074 | Máy nghiền bi sứ LE1 |  | - |  | 8369 |  |  |  |  | 7323 | 7323 | 7323 | 7323 | 7323 | 7323 | 7323 | 7323
584 | M202.0075 | Máy phân tích hạt Lazer |  | - |  | 82778 |  |  |  |  | 64153 | 64153 | 64153 | 64153 | 64153 | 64153 | 64153 | 64153
585 | M202.0076 | Máy phân tích vi nhiệt |  | - |  | 67071 |  |  |  |  | 51980 | 51980 | 51980 | 51980 | 51980 | 51980 | 51980 | 51980
586 | M202.0077 | Tenxômét |  | - |  | 7911 |  |  |  |  | 6922 | 6922 | 6922 | 6922 | 6922 | 6922 | 6922 | 6922
587 | M202.0078 | Máy đo độ giãn nở bê tông |  | - |  | 83466 |  |  |  |  | 64686 | 64686 | 64686 | 64686 | 64686 | 64686 | 64686 | 64686
588 | M202.0079 | Máy đo hệ số dẫn nhiệt |  | - |  | 7452 |  |  |  |  | 6521 | 6521 | 6521 | 6521 | 6521 | 6521 | 6521 | 6521
589 | M202.0080 | Máy nhiễu xạ Rơn ghen (phân tích thành phần hoá lý của vật |  | - |  | 2364900 |  |  |  |  | 1679079 | 1679079 | 1679079 | 1679079 | 1679079 | 1679079 | 1679079 | 1679079
590 | M202.0081 | Cần ép mẫu thử gạch chịu lửa |  | - |  | 1147 |  |  |  |  | 3871 | 3871 | 3871 | 3871 | 3871 | 3871 | 3871 | 3871
591 | M202.0082 | Côn thử độ sụt |  | - |  | 909 |  |  |  |  | 3068 | 3068 | 3068 | 3068 | 3068 | 3068 | 3068 | 3068
592 | M202.0083 | Dụng cụ xác định độ chịu lực va đập xung kích gạch lát xi măng (viên bi sắt) |  | - |  | 1147 |  |  |  |  | 3871 | 3871 | 3871 | 3871 | 3871 | 3871 | 3871 | 3871
593 | M202.0084 | Dụng cụ xác định giới hạn bền liên kết |  | - |  | 803 |  |  |  |  | 2710 | 2710 | 2710 | 2710 | 2710 | 2710 | 2710 | 2710
594 | M202.0085 | Chén bạch kim |  | - |  | 25223 |  |  |  |  | 19169 | 19169 | 19169 | 19169 | 19169 | 19169 | 19169 | 19169
595 | M202.0086 | Kẹp niken |  | - |  | 9057 |  |  |  |  | 7155 | 7155 | 7155 | 7155 | 7155 | 7155 | 7155 | 7155
596 | M202.0087 | Máy siêu âm đo chiều dầy kim |  | - |  | 42306 |  |  |  |  | 33845 | 33845 | 33845 | 33845 | 33845 | 33845 | 33845 | 33845
597 | M202.0088 | Máy dò vị trí cốt thép |  | - |  | 67071 |  |  |  |  | 51980 | 51980 | 51980 | 51980 | 51980 | 51980 | 51980 | 51980
598 | M202.0089 | Máy siêu âm kiểm tra chất lượng mối hàn |  | - |  | 153517 |  |  |  |  | 116673 | 116673 | 116673 | 116673 | 116673 | 116673 | 116673 | 116673
599 | M202.0090 | Máy siêu âm kiểm tra cường độ bê tông của cấu kiện bê tông, bê tông cốt thép tại hiện trường |  | - |  | 64204 |  |  |  |  | 49758 | 49758 | 49758 | 49758 | 49758 | 49758 | 49758 | 49758
600 | M202.0091 | Súng bi |  | - |  | 8599 |  |  |  |  | 7524 | 7524 | 7524 | 7524 | 7524 | 7524 | 7524 | 7524
601 | M202.0092 | Thiết bị hấp mẫu xi măng |  | - |  | 1200 |  |  |  |  | 1050 | 1050 | 1050 | 1050 | 1050 | 1050 | 1050 | 1050
602 | M202.0093 | Bình hút ẩm |  | - |  | 500 |  |  |  |  | 438 | 438 | 438 | 438 | 438 | 438 | 438 | 438
603 | M202.0094 | Bộ dụng cụ xác định thấm nước |  | - |  | 22000 |  |  |  |  | 19250 | 19250 | 19250 | 19250 | 19250 | 19250 | 19250 | 19250
604 | M202.0095 | Bơm thủy lực ZB4-500 |  | - |  | 16360 |  |  |  |  | 14315 | 14315 | 14315 | 14315 | 14315 | 14315 | 14315 | 14315
605 | M202.0096 | Đồng hồ đo áp lực |  | - |  | 200 |  |  |  |  | 162 | 162 | 162 | 162 | 162 | 162 | 162 | 162
606 | M202.0097 | Đồng hồ đo biến dạng |  | - |  | 1200 |  |  |  |  | 972 | 972 | 972 | 972 | 972 | 972 | 972 | 972
607 | M202.0098 | Đồng hồ đo nước |  | - |  | 2800 |  |  |  |  | 2268 | 2268 | 2268 | 2268 | 2268 | 2268 | 2268 | 2268
608 | M202.0099 | Đồng hồ đo lún |  | - |  | 1800 |  |  |  |  | 1458 | 1458 | 1458 | 1458 | 1458 | 1458 | 1458 | 1458
609 | M202.0100 | Đồng hồ Shore A |  | - |  | 1500 |  |  |  |  | 1215 | 1215 | 1215 | 1215 | 1215 | 1215 | 1215 | 1215
610 | M202.0101 | Dụng cụ đo độ bền va đập |  | - |  | 1200 |  |  |  |  | 1230 | 1230 | 1230 | 1230 | 1230 | 1230 | 1230 | 1230
611 | M202.0102 | Dụng cụ đo hệ số giãn nở ẩm |  | - |  | 5000 |  |  |  |  | 5125 | 5125 | 5125 | 5125 | 5125 | 5125 | 5125 | 5125
612 | M202.0103 | Dụng cụ phá vỡ mẫu kính |  | - |  | 2500 |  |  |  |  | 2563 | 2563 | 2563 | 2563 | 2563 | 2563 | 2563 | 2563
613 | M202.0104 | Dụng cụ thử thấm mực |  | - |  | 500 |  |  |  |  | 513 | 513 | 513 | 513 | 513 | 513 | 513 | 513
614 | M202.0105 | Dụng cụ Vica |  | - |  | 1900 |  |  |  |  | 1948 | 1948 | 1948 | 1948 | 1948 | 1948 | 1948 | 1948
615 | M202.0106 | Dụng cụ xác định độ bền va đập |  | - |  | 90000 |  |  |  |  | 87750 | 87750 | 87750 | 87750 | 87750 | 87750 | 87750 | 87750
616 | M202.0107 | Dụng cụ xác định độ bền va uốn |  | - |  | 80000 |  |  |  |  | 78000 | 78000 | 78000 | 78000 | 78000 | 78000 | 78000 | 78000
617 | M202.0108 | Khuôn Capping mẫu |  | - |  | 1500 |  |  |  |  | 1538 | 1538 | 1538 | 1538 | 1538 | 1538 | 1538 | 1538
618 | M202.0109 | Khuôn dập mẫu |  | - |  | 440 |  |  |  |  | 451 | 451 | 451 | 451 | 451 | 451 | 451 | 451
619 | M202.0110 | Kích kéo thủy lực 60 t |  | - |  | 20455 |  |  |  |  | 16569 | 16569 | 16569 | 16569 | 16569 | 16569 | 16569 | 16569
620 | M202.0111 | Kích thủy lực 800 t |  | - |  | 124150 |  |  |  |  | 94354 | 94354 | 94354 | 94354 | 94354 | 94354 | 94354 | 94354
621 | M202.0112 | Kính phóng đại đo lường |  | - |  | 3500 |  |  |  |  | 2888 | 2888 | 2888 | 2888 | 2888 | 2888 | 2888 | 2888
622 | M202.0113 | Kính lúp |  | - |  | 200 |  |  |  |  | 165 | 165 | 165 | 165 | 165 | 165 | 165 | 165
623 | M202.0114 | Máy bộ đàm |  | - |  | 350 |  |  |  |  | 289 | 289 | 289 | 289 | 289 | 289 | 289 | 289
624 | M202.0115 | Máy cắt quay tay |  | - |  | 1200 |  |  |  |  | 990 | 990 | 990 | 990 | 990 | 990 | 990 | 990
625 | M202.0116 | Máy cắt, mài mẫu vật liệu |  | - |  | 18000 |  |  |  |  | 14850 | 14850 | 14850 | 14850 | 14850 | 14850 | 14850 | 14850
626 | M202.0117 | Máy đo dao động điện tử (kèm đầu đo dao động 3 chiều) |  | - |  | 281375 |  |  |  |  | 218066 | 218066 | 218066 | 218066 | 218066 | 218066 | 218066 | 218066
627 | M202.0118 | Máy đo độ bóng |  | - |  | 6500 |  |  |  |  | 5363 | 5363 | 5363 | 5363 | 5363 | 5363 | 5363 | 5363
628 | M202.0119 | Máy khoan HILTI hoặc loại tương tự |  | - |  | 15000 |  |  |  |  | 12375 | 12375 | 12375 | 12375 | 12375 | 12375 | 12375 | 12375
629 | M202.0120 | Thiết bị đo độ dẫn nước |  | - |  | 2500 |  |  |  |  | 2188 | 2188 | 2188 | 2188 | 2188 | 2188 | 2188 | 2188
630 | M202.0121 | Thiết bị đo độ dày |  | - |  | 1500 |  |  |  |  | 1313 | 1313 | 1313 | 1313 | 1313 | 1313 | 1313 | 1313
631 | M202.0122 | Máy đo độ giãn nở nhiệt dài |  | - |  | 2500 |  |  |  |  | 2188 | 2188 | 2188 | 2188 | 2188 | 2188 | 2188 | 2188
632 | M202.0123 | Máy dò khuyết tật |  | - |  | 3500 |  |  |  |  | 3063 | 3063 | 3063 | 3063 | 3063 | 3063 | 3063 | 3063
633 | M202.0124 | Máy đo kích thước |  | - |  | 2500 |  |  |  |  | 2188 | 2188 | 2188 | 2188 | 2188 | 2188 | 2188 | 2188
634 | M202.0125 | Máy đo thời gian khô màng sơn |  | - |  | 3000 |  |  |  |  | 2625 | 2625 | 2625 | 2625 | 2625 | 2625 | 2625 | 2625
635 | M202.0126 | Máy đo ứng suất bề mặt |  | - |  | 5000 |  |  |  |  | 4375 | 4375 | 4375 | 4375 | 4375 | 4375 | 4375 | 4375
636 | M202.0127 | Máy đo ứng suất điện tử |  | - |  | 5000 |  |  |  |  | 4375 | 4375 | 4375 | 4375 | 4375 | 4375 | 4375 | 4375
637 | M202.0128 | Máy Hveem |  | - |  | 15000 |  |  |  |  | 12375 | 12375 | 12375 | 12375 | 12375 | 12375 | 12375 | 12375
638 | M202.0129 | Máy kéo vải địa kỹ thuật |  | - |  | 220000 |  |  |  |  | 170500 | 170500 | 170500 | 170500 | 170500 | 170500 | 170500 | 170500
639 | M202.0130 | Máy kéo, nén WDW-100 |  | - |  | 220000 |  |  |  |  | 170500 | 170500 | 170500 | 170500 | 170500 | 170500 | 170500 | 170500
640 | M202.0131 | Máy thử cơ lý thạch cao |  | - |  | 5000 |  |  |  |  | 4125 | 4125 | 4125 | 4125 | 4125 | 4125 | 4125 | 4125
641 | M202.0132 | Máy kiểm tra độ cứng |  | - |  | 9900 |  |  |  |  | 8168 | 8168 | 8168 | 8168 | 8168 | 8168 | 8168 | 8168
642 | M202.0133 | Máy làm sạch bằng siêu âm |  | - |  | 3500 |  |  |  |  | 2888 | 2888 | 2888 | 2888 | 2888 | 2888 | 2888 | 2888
643 | M202.0134 | Máy mài mòn bề mặt |  | - |  | 18000 |  |  |  |  | 14850 | 14850 | 14850 | 14850 | 14850 | 14850 | 14850 | 14850
644 | M202.0135 | Máy mài mòn sâu |  | - |  | 4500 |  |  |  |  | 3713 | 3713 | 3713 | 3713 | 3713 | 3713 | 3713 | 3713
645 | M202.0136 | Máy nén cố kết |  | - |  | 25000 |  |  |  |  | 20625 | 20625 | 20625 | 20625 | 20625 | 20625 | 20625 | 20625
646 | M202.0137 | Máy phân tích thành phần kim |  | - |  | 10000 |  |  |  |  | 8250 | 8250 | 8250 | 8250 | 8250 | 8250 | 8250 | 8250
647 | M202.0138 | Máy quang phổ đo hệ số phản xạ ánh sáng |  | - |  | 50000 |  |  |  |  | 38750 | 38750 | 38750 | 38750 | 38750 | 38750 | 38750 | 38750
648 | M202.0139 | Máy quang phổ đo hệ số truyền sáng |  | - |  | 60000 |  |  |  |  | 46500 | 46500 | 46500 | 46500 | 46500 | 46500 | 46500 | 46500
649 | M202.0140 | Máy siêu âm đo vết nứt |  | - |  | 36500 |  |  |  |  | 28288 | 28288 | 28288 | 28288 | 28288 | 28288 | 28288 | 28288
650 | M202.0141 | Máy soi kim tương |  | - |  | 10000 |  |  |  |  | 8100 | 8100 | 8100 | 8100 | 8100 | 8100 | 8100 | 8100
651 | M202.0142 | Máy thấm |  | - |  | 19900 |  |  |  |  | 16119 | 16119 | 16119 | 16119 | 16119 | 16119 | 16119 | 16119
652 | M202.0143 | Máy thử độ bền nén, uốn |  | - |  | 210000 |  |  |  |  | 159600 | 159600 | 159600 | 159600 | 159600 | 159600 | 159600 | 159600
653 | M202.0144 | Máy thử độ bục |  | - |  | 5000 |  |  |  |  | 3950 | 3950 | 3950 | 3950 | 3950 | 3950 | 3950 | 3950
654 | M202.0145 | Máy thử độ rơi côn |  | - |  | 4500 |  |  |  |  | 3555 | 3555 | 3555 | 3555 | 3555 | 3555 | 3555 | 3555
655 | M202.0146 | Máy uốn gạch |  | - |  | 80000 |  |  |  |  | 59200 | 59200 | 59200 | 59200 | 59200 | 59200 | 59200 | 59200
656 | M202.0147 | Nồi hấp áp suất cao (Autoclave) |  | - |  | 5500 |  |  |  |  | 4813 | 4813 | 4813 | 4813 | 4813 | 4813 | 4813 | 4813
657 | M202.0148 | Thiết bị đo chuyển vị Indicator |  | - |  | 15000 |  |  |  |  | 13125 | 13125 | 13125 | 13125 | 13125 | 13125 | 13125 | 13125
658 | M202.0149 | Thiết bị đo điểm sương |  | - |  | 10000 |  |  |  |  | 8750 | 8750 | 8750 | 8750 | 8750 | 8750 | 8750 | 8750
659 | M202.0150 | Thiết bị đo độ bền ẩm |  | - |  | 10000 |  |  |  |  | 8750 | 8750 | 8750 | 8750 | 8750 | 8750 | 8750 | 8750
660 | M202.0151 | Thiết bị đo độ cứng màng sơn |  | - |  | 5000 |  |  |  |  | 4375 | 4375 | 4375 | 4375 | 4375 | 4375 | 4375 | 4375
661 | M202.0152 | Thiết bị đo độ dày |  | - |  | 1500 |  |  |  |  | 1313 | 1313 | 1313 | 1313 | 1313 | 1313 | 1313 | 1313
662 | M202.0153 | Thiết bị đo hệ số ma sát |  | - |  | 5000 |  |  |  |  | 4375 | 4375 | 4375 | 4375 | 4375 | 4375 | 4375 | 4375
663 | M202.0154 | Thiết bị đo thử độ kín |  | - |  | 5000 |  |  |  |  | 4375 | 4375 | 4375 | 4375 | 4375 | 4375 | 4375 | 4375
664 | M202.0155 | Thiết bị thử tính năng sử dụng của sứ vệ sinh |  | - |  | 15000 |  |  |  |  | 12600 | 12600 | 12600 | 12600 | 12600 | 12600 | 12600 | 12600
665 | M202.0156 | Thiết bị thử va đập phản hồi |  | - |  | 10000 |  |  |  |  | 8400 | 8400 | 8400 | 8400 | 8400 | 8400 | 8400 | 8400
666 | M202.0157 | Tủ chiếu UV |  | - |  | 5000 |  |  |  |  | 4200 | 4200 | 4200 | 4200 | 4200 | 4200 | 4200 | 4200
667 | M202.0158 | Tủ khí hậu |  | - |  | 60000 |  |  |  |  | 47400 | 47400 | 47400 | 47400 | 47400 | 47400 | 47400 | 47400
668 | M202.0159 | Thước đo vết nứt |  | - |  | 139 |  |  |  |  | 117 | 117 | 117 | 117 | 117 | 117 | 117 | 117
669 | M202.0160 | Vi kế |  | - |  | 139 |  |  |  |  | 117 | 117 | 117 | 117 | 117 | 117 | 117 | 117
670 | M202.0161 | Máy scanner (khổ Ao) |  | - |  | 119581 |  |  |  |  | 149078 | 149078 | 149078 | 149078 | 149078 | 149078 | 149078 | 149078
671 | M202.0162 | Máy vẽ plotter |  | - |  | 99975 |  |  |  |  | 84979 | 84979 | 84979 | 84979 | 84979 | 84979 | 84979 | 84979
672 | M202.0163 | Máy vi tính |  | - |  | 10089 |  |  |  |  | 9630 | 9630 | 9630 | 9630 | 9630 | 9630 | 9630 | 9630
673 | M202.0164 | Máy tính xách tay |  | - |  | 18917 |  |  |  |  | 17627 | 17627 | 17627 | 17627 | 17627 | 17627 | 17627 | 17627
674 | M202.0165 | Bể ổn nhiệt |  | - |  | 7452 |  |  |  |  | 6521 | 6521 | 6521 | 6521 | 6521 | 6521 | 6521 | 6521
675 | M202.0166 | Bếp gas công nghiệp |  | - |  | 500 |  |  |  |  | 1350 | 1350 | 1350 | 1350 | 1350 | 1350 | 1350 | 1350
676 | M202.0167 | Bình thử bọt khí |  | - |  | 27000 |  |  |  |  | 22275 | 22275 | 22275 | 22275 | 22275 | 22275 | 22275 | 22275
677 | M202.0168 | Bộ dụng cụ xác định hàm lượng |  | - |  | 1500 |  |  |  |  | 1538 | 1538 | 1538 | 1538 | 1538 | 1538 | 1538 | 1538
678 | M202.0169 | Bộ thiết bị thí nghiệm điểm hóa mềm (ELE) |  | - |  | 303030 |  |  |  |  | 234848 | 234848 | 234848 | 234848 | 234848 | 234848 | 234848 | 234848
679 | M202.0170 | Dụng cụ đo nhám |  | - |  | 500 |  |  |  |  | 513 | 513 | 513 | 513 | 513 | 513 | 513 | 513
680 | M202.0171 | Dụng cụ thử va đập bi rơi |  | - |  | 1200 |  |  |  |  | 1230 | 1230 | 1230 | 1230 | 1230 | 1230 | 1230 | 1230
681 | M202.0172 | Dụng cụ thử va đập con lắc |  | - |  | 1200 |  |  |  |  | 1230 | 1230 | 1230 | 1230 | 1230 | 1230 | 1230 | 1230
682 | M202.0173 | Dụng cụ thử xuyên |  | - |  | 1900 |  |  |  |  | 1948 | 1948 | 1948 | 1948 | 1948 | 1948 | 1948 | 1948
683 | M202.0174 | Dụng cụ xác định sự thay đổi chiều dài của mẫu vữa |  | - |  | 2200 |  |  |  |  | 1782 | 1782 | 1782 | 1782 | 1782 | 1782 | 1782 | 1782
684 | M202.0175 | Dụng cụ xác định thời gian bắt đầu đông kết |  | - |  | 3000 |  |  |  |  | 2625 | 2625 | 2625 | 2625 | 2625 | 2625 | 2625 | 2625
685 | M202.0176 | Khoáng chuẩn |  | - |  | 1000 |  |  |  |  | 875 | 875 | 875 | 875 | 875 | 875 | 875 | 875
686 | M202.0177 | Khung giá máy & Máy gia tải 50 tấn kỹ thuật số |  | - |  | 37261 |  |  |  |  | 28877 | 28877 | 28877 | 28877 | 28877 | 28877 | 28877 | 28877
687 | M202.0178 | Máy Gigarang |  | - |  | 10000 |  |  |  |  | 8750 | 8750 | 8750 | 8750 | 8750 | 8750 | 8750 | 8750
688 | M202.0179 | Máy SHWD |  | - |  | 2056833 |  |  |  |  | 1645466 | 1645466 | 1645466 | 1645466 | 1645466 | 1645466 | 1645466 | 1645466
689 | M202.0180 | Máy bào gỗ |  | - |  | 1200 |  |  |  |  | 2967 | 2967 | 2967 | 2967 | 2967 | 2967 | 2967 | 2967
690 | M202.0181 | Máy cắt Makita |  | - |  | 3979 |  |  |  |  | 3482 | 3482 | 3482 | 3482 | 3482 | 3482 | 3482 | 3482
691 | M202.0182 | Máy cắt phẳng |  | - |  | 25 |  |  |  |  | 20625 | 20625 | 20625 | 20625 | 20625 | 20625 | 20625 | 20625
692 | M202.0183 | Máy đầm xoay |  | - |  | 6306 |  |  |  |  | 5876 | 5876 | 5876 | 5876 | 5876 | 5876 | 5876 | 5876
693 | M202.0184 | Máy đo chiều dày lớp bê tông bảo vệ và đo đường kính cốt thép |  | - |  | 11435 |  |  |  |  | 88621 | 88621 | 88621 | 88621 | 88621 | 88621 | 88621 | 88621
694 | M202.0185 | Máy đo độ đàn hồi |  | - |  | 62599 |  |  |  |  | 48514 | 48514 | 48514 | 48514 | 48514 | 48514 | 48514 | 48514
695 | M202.0186 | Máy kéo, nén thủy lực 0,5 tấn |  | - |  | 8369 |  |  |  |  | 7323 | 7323 | 7323 | 7323 | 7323 | 7323 | 7323 | 7323
696 | M202.0187 | Máy kéo, nén thủy lực 20 tấn |  | - |  | 25000 |  |  |  |  | 21875 | 21875 | 21875 | 21875 | 21875 | 21875 | 21875 | 21875
697 | M202.0188 | Máy kéo, nén thủy lực 200 tấn |  | - |  | 62000 |  |  |  |  | 48050 | 48050 | 48050 | 48050 | 48050 | 48050 | 48050 | 48050
698 | M202.0189 | Máy kéo, nén thủy lực 50 tấn |  | - |  | 35656 |  |  |  |  | 27633 | 27633 | 27633 | 27633 | 27633 | 27633 | 27633 | 27633
699 | M202.0190 | Máy khoan lấy mẫu chuyên dụng |  | - |  | 6800 |  |  |  |  | 5950 | 5950 | 5950 | 5950 | 5950 | 5950 | 5950 | 5950
700 | M202.0191 | Máy khuấy và làm mát nước |  | - |  | 5500 |  |  |  |  | 4813 | 4813 | 4813 | 4813 | 4813 | 4813 | 4813 | 4813
701 | M202.0192 | Máy thử cường độ bám dính |  | - |  | 18000 |  |  |  |  | 12600 | 12600 | 12600 | 12600 | 12600 | 12600 | 12600 | 12600
702 | M202.0193 | Máy thử độ chống thấm |  | - |  | 18000 |  |  |  |  | 14850 | 14850 | 14850 | 14850 | 14850 | 14850 | 14850 | 14850
703 | M202.0194 | Máy thử kéo xác định cường độ bám dính |  | - |  | 18000 |  |  |  |  | 12600 | 12600 | 12600 | 12600 | 12600 | 12600 | 12600 | 12600
704 | M202.0195 | Máy xác định độ thấm nước của bê tông kiểu C430 (hoặc C431) |  | - |  | 19900 |  |  |  |  | 16119 | 16119 | 16119 | 16119 | 16119 | 16119 | 16119 | 16119
705 | M202.0196 | Nhớt kế |  | - |  | 20000 |  |  |  |  | 20500 | 20500 | 20500 | 20500 | 20500 | 20500 | 20500 | 20500
706 | M202.0197 | Nhớt kế Suttard |  | - |  | 150 |  |  |  |  | 154 | 154 | 154 | 154 | 154 | 154 | 154 | 154
707 | M202.0198 | Nhớt kế Vebe |  | - |  | 6000 |  |  |  |  | 6150 | 6150 | 6150 | 6150 | 6150 | 6150 | 6150 | 6150
708 | M202.0199 | Súng bật nẩy |  | - |  | 9000 |  |  |  |  | 7875 | 7875 | 7875 | 7875 | 7875 | 7875 | 7875 | 7875
709 | M202.0200 | Thiết bị đo góc nghỉ của cát |  | - |  | 2000 |  |  |  |  | 1650 | 1650 | 1650 | 1650 | 1650 | 1650 | 1650 | 1650
710 | M202.0201 | Thiết bị đo góc nghỉ tự nhiên của đất rời |  | - |  | 1500 |  |  |  |  | 1238 | 1238 | 1238 | 1238 | 1238 | 1238 | 1238 | 1238
711 | M202.0202 | Thiết bị đo nhiệt độ bê tông |  | - |  | 1800 |  |  |  |  | 1575 | 1575 | 1575 | 1575 | 1575 | 1575 | 1575 | 1575
712 | M202.0203 | Thiết bị đo nhiệt lượng |  | - |  | 1500 |  |  |  |  | 1313 | 1313 | 1313 | 1313 | 1313 | 1313 | 1313 | 1313
713 | M202.0204 | Thiết bị gia nhiệt vòng và bi |  | - |  | 10000 |  |  |  |  | 8750 | 8750 | 8750 | 8750 | 8750 | 8750 | 8750 | 8750
714 | M202.0205 | Thiết bị thử tải trọng |  | - |  | 10000 |  |  |  |  | 8750 | 8750 | 8750 | 8750 | 8750 | 8750 | 8750 | 8750
715 | M202.0206 | Thiết bị wheel tracking |  | - |  | 1387200 |  |  |  |  | 1075080 | 1075080 | 1075080 | 1075080 | 1075080 | 1075080 | 1075080 | 1075080
716 | M202.0207 | Thiết bị xác định độ bền cọ rửa |  | - |  | 40000 |  |  |  |  | 33000 | 33000 | 33000 | 33000 | 33000 | 33000 | 33000 | 33000
717 | M202.0208 | Thiết bị xác định thay đổi chiều cao cột vữa |  | - |  | 1000 |  |  |  |  | 1025 | 1025 | 1025 | 1025 | 1025 | 1025 | 1025 | 1025
718 | M202.0209 | Xe chuyên dùng |  | - |  | 546000 |  |  |  |  | 436800 | 436800 | 436800 | 436800 | 436800 | 436800 | 436800 | 436800
719 | M202.0210 | Dụng cụ vòng và bi |  | - |  | 3500 |  |  |  |  | 3588 | 3588 | 3588 | 3588 | 3588 | 3588 | 3588 | 3588
| M203.0000 | MÁY VÀ THIẾT BỊ THÍ NGHIỆM ĐIỆN, ĐƯỜNG DÂY VÀ TRẠM BIẾN ÁP |  | - | [10 empty] | 0 | 0 | 0 | 0
720 | M203.0001 | Bộ tạo nguồn 3 pha |  | - |  | 508246 |  |  |  |  | 404287 | 404287 | 404287 | 404287 | 404287 | 404287 | 404287 | 404287
721 | M203.0002 | Bộ nguồn AC-DC |  | - |  | 49988 |  |  |  |  | 39763 | 39763 | 39763 | 39763 | 39763 | 39763 | 39763 | 39763
722 | M203.0003 | Công tơ mẫu xách tay |  | - |  | 210613 |  |  |  |  | 167533 | 167533 | 167533 | 167533 | 167533 | 167533 | 167533 | 167533
723 | M203.0004 | Hộp bộ đo tgd Delta |  | - |  | 1000900 |  |  |  |  | 796170 | 796170 | 796170 | 796170 | 796170 | 796170 | 796170 | 796170
724 | M203.0005 | Hợp bộ đo lường |  | - |  | 946212 |  |  |  |  | 752669 | 752669 | 752669 | 752669 | 752669 | 752669 | 752669 | 752669
725 | M203.0006 | Hợp bộ phân tích hàm lượng khí |  | - |  | 1618868 |  |  |  |  | 1287736 | 1287736 | 1287736 | 1287736 | 1287736 | 1287736 | 1287736 | 1287736
726 | M203.0007 | Hợp bộ thí nghiệm cao áp |  | - |  | 507559 |  |  |  |  | 403740 | 403740 | 403740 | 403740 | 403740 | 403740 | 403740 | 403740
727 | M203.0008 | Hợp bộ thí nghiệm rơle |  | - |  | 955957 |  |  |  |  | 760420 | 760420 | 760420 | 760420 | 760420 | 760420 | 760420 | 760420
728 | M203.0009 | Máy điều chỉnh điện áp 1pha |  | - |  | 19835 |  |  |  |  | 16679 | 16679 | 16679 | 16679 | 16679 | 16679 | 16679 | 16679
729 | M203.0010 | Máy đo độ A xít |  | - |  | 182524 |  |  |  |  | 145190 | 145190 | 145190 | 145190 | 145190 | 145190 | 145190 | 145190
730 | M203.0011 | Máy đo độ chớp cháy kín |  | - |  | 174957 |  |  |  |  | 139170 | 139170 | 139170 | 139170 | 139170 | 139170 | 139170 | 139170
731 | M203.0012 | Máy đo độ nhớt |  | - |  | 150307 |  |  |  |  | 119562 | 119562 | 119562 | 119562 | 119562 | 119562 | 119562 | 119562
732 | M203.0013 | Máy đo điện áp xuyên thủng |  | - |  | 36574 |  |  |  |  | 29093 | 29093 | 29093 | 29093 | 29093 | 29093 | 29093 | 29093
733 | M203.0014 | Máy đo điện trở một chiều |  | - |  | 179658 |  |  |  |  | 142910 | 142910 | 142910 | 142910 | 142910 | 142910 | 142910 | 142910
734 | M203.0015 | Máy đo điện trở tiếp địa |  | - |  | 61109 |  |  |  |  | 48609 | 48609 | 48609 | 48609 | 48609 | 48609 | 48609 | 48609
735 | M203.0016 | Máy đo điện trở tiếp xúc |  | - |  | 104905 |  |  |  |  | 83447 | 83447 | 83447 | 83447 | 83447 | 83447 | 83447 | 83447
736 | M203.0017 | Cầu đo tang dầu cách điện |  | - |  | 365277 |  |  |  |  | 290561 | 290561 | 290561 | 290561 | 290561 | 290561 | 290561 | 290561
737 | M203.0018 | Máy đo tỷ trọng |  | - |  | 73491 |  |  |  |  | 58459 | 58459 | 58459 | 58459 | 58459 | 58459 | 58459 | 58459
738 | M203.0019 | Máy đo vạn năng |  | - |  | 151224 |  |  |  |  | 120292 | 120292 | 120292 | 120292 | 120292 | 120292 | 120292 | 120292
739 | M203.0020 | Máy chụp sóng |  | - |  | 521317 |  |  |  |  | 414684 | 414684 | 414684 | 414684 | 414684 | 414684 | 414684 | 414684
740 | M203.0021 | Máy kiểm tra độ ổn định oxy hoá dầu |  | - |  | 374105 |  |  |  |  | 297584 | 297584 | 297584 | 297584 | 297584 | 297584 | 297584 | 297584
741 | M203.0022 | Máy phát tần số |  | - |  | 133224 |  |  |  |  | 105974 | 105974 | 105974 | 105974 | 105974 | 105974 | 105974 | 105974
742 | M203.0023 | Máy phân tích độ ẩm khí SF6 |  | - |  | 184244 |  |  |  |  | 146558 | 146558 | 146558 | 146558 | 146558 | 146558 | 146558 | 146558
743 | M203.0024 | Máy đo vi lượng ẩm |  | - |  | 166702 |  |  |  |  | 132604 | 132604 | 132604 | 132604 | 132604 | 132604 | 132604 | 132604
744 | M203.0025 | Mê gôm mét |  | - |  | 50446 |  |  |  |  | 40128 | 40128 | 40128 | 40128 | 40128 | 40128 | 40128 | 40128
745 | M203.0026 | Thiết bị kiểm tra áp lực |  | - |  | 86332 |  |  |  |  | 68673 | 68673 | 68673 | 68673 | 68673 | 68673 | 68673 | 68673
746 | M203.0027 | Thiết bị tạo dòng điện |  | - |  | 499762 |  |  |  |  | 397538 | 397538 | 397538 | 397538 | 397538 | 397538 | 397538 | 397538
| M-BS1 | Máy đo tỷ số biến |  | - | [6 empty] | 0 | 0 | 0 | 0 | 0 | 0 | 0 | 0
| M-BS2 | Máy ép đầu cosse |  | - | [6 empty] | 0 | 0 | 0 | 0 | 0 | 0 | 0 | 0
| M-BS3 | Đèn khò |  | - | [6 empty] | 0 | 0 | 0 | 0 | 0 | 0 | 0 | 0
| M-BS4 | Máy lọc dầu cải tạo YBM-2 |  | - | [6 empty] | 0 | 0 | 0 | 0 | 0 | 0 | 0 | 0
| M-BS5 | Máy hàn cáp quang |  | - | [6 empty] | 0 | 0 | 0 | 0 | 0 | 0 | 0 | 0
| M-BS6 | Máy bơm ly tâm |  | - | [6 empty] | 0 | 0 | 0 | 0 | 0 | 0 | 0 | 0
| M-BS7 | Máy lọc dầu hợp bộ KATO KLVC-4AXVSO | [8 empty] | 0 | 0 | 0 | 0 | 0 | 0 | 0 | 0
| M-BS8 | Máy lọc ép | [8 empty] | 0 | 0 | 0 | 0 | 0 | 0 | 0 | 0
| M-BS9 | Máy ép thủy lực | [8 empty] | 0 | 0 | 0 | 0 | 0 | 0 | 0 | 0
| M-BS10 | Máy kéo bánh xích, công suất 110 CV | [8 empty] | 0 | 0 | 0 | 0 | 0 | 0 | 0 | 0
| M-BS11 | Máy kéo bánh xích, công suất 75 CV | [8 empty] | 0 | 0 | 0 | 0 | 0 | 0 | 0 | 0
| M-BS12 | Máy rải dây | [8 empty] | 0 | 0 | 0 | 0 | 0 | 0 | 0 | 0
| M-BS13 | Máy thử cao áp AI-70 | [8 empty] | 0 | 0 | 0 | 0 | 0 | 0 | 0 | 0
| M-BS14 | Máy khác | [12 empty] | 0 | 0 | 0 | 0
| M-BS15 | [13 empty] | 0 | 0 | 0 | 0
| M-BS16 | [13 empty] | 0 | 0 | 0 | 0
| M-BS17 | [13 empty] | 0 | 0 | 0 | 0
| M-BS18 | [13 empty] | 0 | 0 | 0 | 0
| M-BS19 | [13 empty] | 0 | 0 | 0 | 0
| M-BS20 | [13 empty] | 0 | 0 | 0 | 0
| M-BS21 | [13 empty] | 0 | 0 | 0 | 0
| M-BS22 | [13 empty] | 0 | 0 | 0 | 0
| M-BS23 | [13 empty] | 0 | 0 | 0 | 0
| M-BS24 | [13 empty] | 0 | 0 | 0 | 0
| M-BS25 | [13 empty] | 0 | 0 | 0 | 0
| M-BS26 | [13 empty] | 0 | 0 | 0 | 0
| M-BS27 | [13 empty] | 0 | 0 | 0 | 0

## PPT - HT
BẢNG PHÂN BỐ CÁP NGẦM HẠ THẾ
Công trình : Khu tái định cư Phú Mỹ - Thị xã Phú Mỹ
Hạng mục : Hệ thống điện hạ thế ngầm và Trạm biến áp
Stt | Cáp đi từ | Cáp đến | Số sợi | Đơn tuyến | Cáp lên-xuống tủ (m) | Vào -ra trạm; (Tủ) (m) | Chiều dài thực | Hao hụt 1% (m) | Tổng cộng (m) | CNHT-CXV/DSTA/PVC -3*185+1*120mm2 | CNHT-CXV/DSTA/PVC -3*185+1*120mm2 | Mương cáp ngầm M2-1 | Ống HDPE 130/100 | Tủ điện phân phối | Tiếp địa tủ hạ thế | Mốc báo cáp ngầm | Ghi chú
I | Đường dây từ tủ hạ thế TBA 320kVA đến tủ kết nối
1 | Tủ MCCB TBA | Tủ hạ thế kết nối | 2 | 30 | 2 | 2 | 34 | 0.34 | 34.34 | 68.68 | 2 | 30 | 60 | 1 | 1 | 3
TỔNG CỘNG |  |  |  | 30 | 2 | 2 | 34 | 0.34 | 34.34 | 68.68 | 2 | 30 | 60 | 1 | 1 | 3

## Tủ điện (hidden)
BẢNG THỐNG KẾ KHỐI LƯỢNG MCCB, MCB, PHỤ KIỆN TỦ ĐIỆN
STT | Tên Tủ | THIẾT BỊ BẢO VỆ |  |  | HỆ THỐNG THANH CÁI TRONG TỦ | [10 empty] | VỎ TỦ VÀ PHỤ KIỆN |  | Bảng tên tủ & Bảng báo nguy hiểm | Ghi chú
|  | MCCB-3P 200A | MCB -1P 40A | Cáp đến và đi trực tiếp không qua MCCB | Thanh cái đồng bản 60x4 dài 446mm bọc cách điện (Thanh cái chính Pha A, B, C ) | Thanh trung hoà 30x3 dài 486mm bọc cách điện (Trung hoà) | Thanh cái đồng bản 30x4 dài 321mm bọc cách điện (TừThanh cái chính đến Cáp (đến và đi) pha A) | Thanh cái đồng bản 30x4 dài 261mm bọc cách điện (TừThanh cái chính đến Cáp (đến và đi) pha B) | Thanh cái đồng bản 30x4 dài 200mm bọc cách điện (TừThanh cái chính đến Cáp (đến và đi) pha C) | Thanh cái đồng bản 25x3 dài 225mm bọc cách điện (Từ thanh cái chính đến MCCB pha C) | Thanh cái đồng bản 25x3 dài 157mm bọc cách điện (Từ thanh cái chính đến MCCB pha B) | Thanh cái đồng bản 25x3 dài 95mm bọc cách điện (Từ Thanh cái chính đến MCCB pha A) | Thanh cái đồng bản 25x3 dài 243mm bọc cách điện (Lộ ra MCCB tổng) | Thanh cái phụ 8x3 dài 227mm bọc cach điện (Cấp nguồn cho MCB 1pha & 3pha) | Tổng KL Đồng Của tủ | Vỏ tủ phân phối hạ thế + phụ kiện: 650x500*328mm (tole 2mm sơn tỉnh điện) | Phụ kiện trong tủ
Kg/Thanh Đơn vị tính Thanh |  | (Cái) | (Cái) | (Sợi) | (Kg) | (Kg) | (Kg) | (Kg) | (Kg) | (Kg) | (Kg) | (Kg) | (Kg) | (Kg) | (Kg) | (Cái) | (Bộ) | (Bộ)
[5 empty] | 0.95801 | 0.38929 | 0.34 | 0.28 | 0.21 | 0.15 | 0.1 | 0.06 | 0.16 | 0.05
A | TRẠM BIẾN ÁP T1 - 1500KVA
I | Đường dây hạ thế nhánh A (TBA 1500kVA XDM)
1 | Tủ điện DB1-HTA | 1 | 8 | 3 | 3 | 1 | 3 | 3 | 3 | 1 | 1 | 1 | 1 | 8 | 6.6233 | 1 | 1 | 1
2 | Tủ điện DB1-HTA1 | 1 | 6 | 2 | 3 | 1 | 2 | 2 | 2 | 1 | 1 | 1 | 1 | 6 | 5.6933 | 1 | 1 | 1
3 | Tủ điện DB1-HTA1.1 | 1 | 7 | 1 | 3 | 1 | 1 | 1 | 1 | 1 | 1 | 1 | 1 | 7 | 4.9133 | 1 | 1 | 1
4 | Tủ điện DB1-HTA2 | 1 | 6 | 2 | 3 | 1 | 2 | 2 | 2 | 1 | 1 | 1 | 1 | 6 | 5.6933 | 1 | 1 | 1
5 | Tủ điện DB1-HTA2.1 | 1 | 7 | 2 | 3 | 1 | 2 | 2 | 2 | 1 | 1 | 1 | 1 | 7 | 5.7433 | 1 | 1 | 1
6 | Tủ điện DB1-HTA2.2 | 1 | 8 | 1 | 3 | 1 | 1 | 1 | 1 | 1 | 1 | 1 | 1 | 8 | 4.9633 | 1 | 1 | 1
II | Đường dây hạ thế nhánh B (TBA 1500kVA XDM)
1 | Tủ HT - DB1-HTB | 1 | 8 | 3 | 3 | 1 | 3 | 3 | 3 | 1 | 1 | 1 | 1 | 8 | 6.6233 | 1 | 1 | 1
2 | Tủ HT - DB1-HTB1 | 1 | 8 | 2 | 3 | 1 | 2 | 2 | 2 | 1 | 1 | 1 | 1 | 8 | 5.7933 | 1 | 1 | 1
3 | Tủ HT - DB1-HTB1.1 | 1 | 8 | 1 | 3 | 1 | 1 | 1 | 1 | 1 | 1 | 1 | 1 | 8 | 4.9633 | 1 | 1 | 1
4 | Tủ HT - DB1-HTB2 | 1 | 8 | 2 | 3 | 1 | 2 | 2 | 2 | 1 | 1 | 1 | 1 | 8 | 5.7933 | 1 | 1 | 1
5 | Tủ HT - DB1-HTB2.1 | 1 | 7 | 2 | 3 | 1 | 2 | 2 | 2 | 1 | 1 | 1 | 1 | 7 | 5.7433 | 1 | 1 | 1
6 | Tủ HT - DB1-HTB2.2 | 1 | 8 | 1 | 3 | 1 | 1 | 1 | 1 | 1 | 1 | 1 | 1 | 8 | 4.9633 | 1 | 1 | 1
III | Đường dây hạ thế nhánh C (TBA 1500kVA XDM)
1 | Tủ HT - DB1-HTC | 1 | 9 | 3 | 3 | 1 | 3 | 3 | 3 | 1 | 1 | 1 | 1 | 9 | 6.6733 | 1 | 1 | 1
2 | Tủ HT - DB1-HTC1 | 1 | 7 | 2 | 3 | 1 | 2 | 2 | 2 | 1 | 1 | 1 | 1 | 7 | 5.7433 | 1 | 1 | 1
3 | Tủ HT - DB1-HTC1.1 | 1 | 8 | 1 | 3 | 1 | 1 | 1 | 1 | 1 | 1 | 1 | 1 | 8 | 4.9633 | 1 | 1 | 1
4 | Tủ HT - DB1-HTC2 | 1 | 7 | 2 | 3 | 1 | 2 | 2 | 2 | 1 | 1 | 1 | 1 | 7 | 5.7433 | 1 | 1 | 1
5 | Tủ HT - DB1-HTC2.1 | 1 | 8 | 2 | 3 | 1 | 2 | 2 | 2 | 1 | 1 | 1 | 1 | 8 | 5.7933 | 1 | 1 | 1
6 | Tủ HT - DB1-HTC2.2 | 1 | 9 | 1 | 3 | 1 | 1 | 1 | 1 | 1 | 1 | 1 | 1 | 9 | 5.0133 | 1 | 1 | 1
B | TRẠM BIẾN ÁP T2 - 1500KVA
I | Đường dây hạ thế nhánh A (TBA 1500kVA XDM)
1 | Tủ điện DB2-HTA | 1 | 8 | 3 | 3 | 1 | 3 | 3 | 3 | 1 | 1 | 1 | 1 | 8 | 6.6233 | 1 | 1 | 1
2 | Tủ điện DB2-HTA1 | 1 | 8 | 1 | 3 | 1 | 1 | 1 | 1 | 1 | 1 | 1 | 1 | 8 | 4.9633 | 1 | 1 | 1
3 | Tủ điện DB2-HTA2 | 1 | 8 | 2 | 3 | 1 | 2 | 2 | 2 | 1 | 1 | 1 | 1 | 8 | 5.7933 | 1 | 1 | 1
4 | Tủ điện DB2-HTA2.1 | 1 | 8 | 1 | 3 | 1 | 1 | 1 | 1 | 1 | 1 | 1 | 1 | 8 | 4.9633 | 1 | 1 | 1
II | Đường dây hạ thế nhánh B (TBA 1500kVA XDM)
1 | Tủ điện DB2-HTB | 1 | 12 | 5 | 3 | 1 | 5 | 5 | 5 | 1 | 1 | 1 | 1 | 12 | 8.4833 | 1 | 1 | 1
2 | Tủ điện DB2-HTB1 | 1 | 6 | 1 | 3 | 1 | 1 | 1 | 1 | 1 | 1 | 1 | 1 | 6 | 4.8633 | 1 | 1 | 1
3 | Tủ điện DB2-HTB2 | 1 | 6 | 2 | 3 | 1 | 2 | 2 | 2 | 1 | 1 | 1 | 1 | 6 | 5.6933 | 1 | 1 | 1
4 | Tủ điện DB2-HTB2.1 | 1 | 12 | 1 | 3 | 1 | 1 | 1 | 1 | 1 | 1 | 1 | 1 | 12 | 5.1633 | 1 | 1 | 1
5 | Tủ điện DB2-HTB3 | 1 | 6 | 3 | 3 | 1 | 3 | 3 | 3 | 1 | 1 | 1 | 1 | 6 | 6.5233 | 1 | 1 | 1
6 | Tủ điện DB2-HTB3.1 | 1 | 12 | 1 | 3 | 1 | 1 | 1 | 1 | 1 | 1 | 1 | 1 | 12 | 5.1633 | 1 | 1 | 1
7 | Tủ điện DB2-HTB3.2 | 1 | 12 | 2 | 3 | 1 | 2 | 2 | 2 | 1 | 1 | 1 | 1 | 12 | 5.9933 | 1 | 1 | 1
8 | Tủ điện DB2-HTB3.3 | 1 | 6 | 1 | 3 | 1 | 1 | 1 | 1 | 1 | 1 | 1 | 1 | 6 | 4.8633 | 1 | 1 | 1
9 | Tủ điện DB2-HTB4 | 1 | 9 | 3 | 3 | 1 | 3 | 3 | 3 | 1 | 1 | 1 | 1 | 9 | 6.6733 | 1 | 1 | 1
10 | Tủ điện DB2-HTB4.1 | 1 | 9 | 1 | 3 | 1 | 1 | 1 | 1 | 1 | 1 | 1 | 1 | 9 | 5.0133 | 1 | 1 | 1
11 | Tủ điện DB2-HTB4.2 | 1 | 9 | 2 | 3 | 1 | 2 | 2 | 2 | 1 | 1 | 1 | 1 | 9 | 5.8433 | 1 | 1 | 1
12 | Tủ điện DB2-HTB4.3 | 1 | 9 | 1 | 3 | 1 | 1 | 1 | 1 | 1 | 1 | 1 | 1 | 9 | 5.0133 | 1 | 1 | 1
III | Đường dây hạ thế nhánh C (TBA 1500kVA XDM)
1 | Tủ điện DB2-HTC | 1 | 9 | 4 | 3 | 1 | 4 | 4 | 4 | 1 | 1 | 1 | 1 | 9 | 7.5033 | 1 | 1 | 1
2 | Tủ điện DB2-HTC1 | 1 | 9 | 1 | 3 | 1 | 1 | 1 | 1 | 1 | 1 | 1 | 1 | 9 | 5.0133 | 1 | 1 | 1
3 | Tủ điện DB2-HTC2 | 1 | 9 | 2 | 3 | 1 | 2 | 2 | 2 | 1 | 1 | 1 | 1 | 9 | 5.8433 | 1 | 1 | 1
4 | Tủ điện DB2-HTC2.1 | 1 | 9 | 1 | 3 | 1 | 1 | 1 | 1 | 1 | 1 | 1 | 1 | 9 | 5.0133 | 1 | 1 | 1
5 | Tủ điện DB2-HTC3 | 1 | 9 | 2 | 3 | 1 | 2 | 2 | 2 | 1 | 1 | 1 | 1 | 9 | 5.8433 | 1 | 1 | 1
6 | Tủ điện DB2-HTC3.1 | 1 | 9 | 1 | 3 | 1 | 1 | 1 | 1 | 1 | 1 | 1 | 1 | 9 | 5.0133 | 1 | 1 | 1
IV | Đường dây hạ thế nhánh D (TBA 1500kVA XDM)
1 | Tủ điện DB2-HTD | 1 | 8 | 5 | 3 | 1 | 5 | 5 | 5 | 1 | 1 | 1 | 1 | 8 | 8.2833 | 1 | 1 | 1
2 | Tủ điện DB2-HTD1 | 1 | 11 | 1 | 3 | 1 | 1 | 1 | 1 | 1 | 1 | 1 | 1 | 11 | 5.1133 | 1 | 1 | 1
3 | Tủ điện DB2-HTD2 | 1 | 11 | 2 | 3 | 1 | 2 | 2 | 2 | 1 | 1 | 1 | 1 | 11 | 5.9433 | 1 | 1 | 1
4 | Tủ điện DB2-HTD2.1 | 1 | 8 | 1 | 3 | 1 | 1 | 1 | 1 | 1 | 1 | 1 | 1 | 8 | 4.9633 | 1 | 1 | 1
5 | Tủ điện DB2-HTD3 | 1 | 9 | 3 | 3 | 1 | 3 | 3 | 3 | 1 | 1 | 1 | 1 | 9 | 6.6733 | 1 | 1 | 1
6 | Tủ điện DB2-HTD3.1 | 1 | 10 | 1 | 3 | 1 | 1 | 1 | 1 | 1 | 1 | 1 | 1 | 10 | 5.0633 | 1 | 1 | 1
7 | Tủ điện DB2-HTD3.2 | 1 | 9 | 2 | 3 | 1 | 2 | 2 | 2 | 1 | 1 | 1 | 1 | 9 | 5.8433 | 1 | 1 | 1
8 | Tủ điện DB2-HTD3.3 | 1 | 10 | 1 | 3 | 1 | 1 | 1 | 1 | 1 | 1 | 1 | 1 | 10 | 5.0633 | 1 | 1 | 1
9 | Tủ điện DB2-HTD4 | 1 | 8 | 3 | 3 | 1 | 3 | 3 | 3 | 1 | 1 | 1 | 1 | 8 | 6.6233 | 1 | 1 | 1
10 | Tủ điện DB2-HTD4.1 | 1 | 11 | 1 | 3 | 1 | 1 | 1 | 1 | 1 | 1 | 1 | 1 | 11 | 5.1133 | 1 | 1 | 1
11 | Tủ điện DB2-HTD4.2 | 1 | 11 | 2 | 3 | 1 | 2 | 2 | 2 | 1 | 1 | 1 | 1 | 11 | 5.9433 | 1 | 1 | 1
12 | Tủ điện DB2-HTD4.3 | 1 | 8 | 1 | 3 | 1 | 1 | 1 | 1 | 1 | 1 | 1 | 1 | 8 | 4.9633 | 1 | 1 | 1
C | TRẠM BIẾN ÁP T3 - 2000KVA
I | Đường dây hạ thế nhánh A (TBA 2000kVA XDM)
1 | Tủ điện DB3-HTA | 1 | 12 | 6 | 3 | 1 | 6 | 6 | 6 | 1 | 1 | 1 | 1 | 12 | 9.3133 | 1 | 1 | 1
2 | Tủ điện DB3-HTA1 | 1 | 6 | 1 | 3 | 1 | 1 | 1 | 1 | 1 | 1 | 1 | 1 | 6 | 4.8633 | 1 | 1 | 1
3 | Tủ điện DB3-HTA2 | 1 | 12 | 1 | 3 | 1 | 1 | 1 | 1 | 1 | 1 | 1 | 1 | 12 | 5.1633 | 1 | 1 | 1
4 | Tủ điện DB3-HTA3 | 1 | 12 | 3 | 3 | 1 | 3 | 3 | 3 | 1 | 1 | 1 | 1 | 12 | 6.8233 | 1 | 1 | 1
5 | Tủ điện DB3-HTA3.1 | 1 | 6 | 1 | 3 | 1 | 1 | 1 | 1 | 1 | 1 | 1 | 1 | 6 | 4.8633 | 1 | 1 | 1
6 | Tủ điện DB3-HTA3.2 | 1 | 12 | 1 | 3 | 1 | 1 | 1 | 1 | 1 | 1 | 1 | 1 | 12 | 5.1633 | 1 | 1 | 1
7 | Tủ điện DB3-HTA4 | 1 | 8 | 3 | 3 | 1 | 3 | 3 | 3 | 1 | 1 | 1 | 1 | 8 | 6.6233 | 1 | 1 | 1
8 | Tủ điện DB3-HTA4.1 | 1 | 11 | 2 | 3 | 1 | 2 | 2 | 2 | 1 | 1 | 1 | 1 | 11 | 5.9433 | 1 | 1 | 1
9 | Tủ điện DB3-HTA4.2 | 1 | 8 | 1 | 3 | 1 | 1 | 1 | 1 | 1 | 1 | 1 | 1 | 8 | 4.9633 | 1 | 1 | 1
10 | Tủ điện DB3-HTA4.3 | 1 | 11 | 1 | 3 | 1 | 1 | 1 | 1 | 1 | 1 | 1 | 1 | 11 | 5.1133 | 1 | 1 | 1
11 | Tủ điện DB3-HTA5 | 1 | 8 | 3 | 3 | 1 | 3 | 3 | 3 | 1 | 1 | 1 | 1 | 8 | 6.6233 | 1 | 1 | 1
12 | Tủ điện DB3-HTA5.1 | 1 | 11 | 2 | 3 | 1 | 2 | 2 | 2 | 1 | 1 | 1 | 1 | 11 | 5.9433 | 1 | 1 | 1
13 | Tủ điện DB3-HTA5.2 | 1 | 8 | 1 | 3 | 1 | 1 | 1 | 1 | 1 | 1 | 1 | 1 | 8 | 4.9633 | 1 | 1 | 1
14 | Tủ điện DB3-HTA5.3 | 1 | 11 | 1 | 3 | 1 | 1 | 1 | 1 | 1 | 1 | 1 | 1 | 11 | 5.1133 | 1 | 1 | 1
II | Đường dây hạ thế nhánh B (TBA 2000kVA XDM)
1 | Tủ điện DB3-HTB | 1 | 8 | 5 | 3 | 1 | 5 | 5 | 5 | 1 | 1 | 1 | 1 | 8 | 8.2833 | 1 | 1 | 1
2 | Tủ điện DB3-HTB1 | 1 | 9 | 3 | 3 | 1 | 3 | 3 | 3 | 1 | 1 | 1 | 1 | 9 | 6.6733 | 1 | 1 | 1
3 | Tủ điện DB3-HTB1.1 | 1 | 12 | 1 | 3 | 1 | 1 | 1 | 1 | 1 | 1 | 1 | 1 | 12 | 5.1633 | 1 | 1 | 1
4 | Tủ điện DB3-HTB1.2 | 1 | 12 | 2 | 3 | 1 | 2 | 2 | 2 | 1 | 1 | 1 | 1 | 12 | 5.9933 | 1 | 1 | 1
5 | Tủ điện DB3-HTB1.3 | 1 | 8 | 1 | 3 | 1 | 1 | 1 | 1 | 1 | 1 | 1 | 1 | 8 | 4.9633 | 1 | 1 | 1
6 | Tủ điện DB3-HTB2 | 1 | 12 | 1 | 3 | 1 | 1 | 1 | 1 | 1 | 1 | 1 | 1 | 12 | 5.1633 | 1 | 1 | 1
7 | Tủ điện DB3-HTB3 | 1 | 6 | 2 | 3 | 1 | 2 | 2 | 2 | 1 | 1 | 1 | 1 | 6 | 5.6933 | 1 | 1 | 1
8 | Tủ điện DB3-HTB3.1 | 1 | 12 | 1 | 3 | 1 | 1 | 1 | 1 | 1 | 1 | 1 | 1 | 12 | 5.1633 | 1 | 1 | 1
9 | Tủ điện DB3-HTB4 | 1 | 9 | 3 | 3 | 1 | 3 | 3 | 3 | 1 | 1 | 1 | 1 | 9 | 6.6733 | 1 | 1 | 1
10 | Tủ điện DB3-HTB4.1 | 1 | 9 | 1 | 3 | 1 | 1 | 1 | 1 | 1 | 1 | 1 | 1 | 9 | 5.0133 | 1 | 1 | 1
11 | Tủ điện DB3-HTB4.2 | 1 | 9 | 2 | 3 | 1 | 2 | 2 | 2 | 1 | 1 | 1 | 1 | 9 | 5.8433 | 1 | 1 | 1
12 | Tủ điện DB3-HTB4.3 | 1 | 9 | 1 | 3 | 1 | 1 | 1 | 1 | 1 | 1 | 1 | 1 | 9 | 5.0133 | 1 | 1 | 1
III | Đường dây hạ thế nhánh C (TBA 2000kVA XDM)
1 | Tủ điện DB3-HTC | 1 | 8 | 4 | 3 | 1 | 4 | 4 | 4 | 1 | 1 | 1 | 1 | 8 | 7.4533 | 1 | 1 | 1
2 | Tủ điện DB3-HTC1 | 1 | 12 | 2 | 3 | 1 | 2 | 2 | 2 | 1 | 1 | 1 | 1 | 12 | 5.9933 | 1 | 1 | 1
3 | Tủ điện DB3-HTC1.1 | 1 | 8 | 1 | 3 | 1 | 1 | 1 | 1 | 1 | 1 | 1 | 1 | 8 | 4.9633 | 1 | 1 | 1
4 | Tủ điện DB3-HTC2 | 1 | 12 | 1 | 3 | 1 | 1 | 1 | 1 | 1 | 1 | 1 | 1 | 12 | 5.1633 | 1 | 1 | 1
5 | Tủ điện DB3-HTC3 | 1 | 8 | 3 | 3 | 1 | 3 | 3 | 3 | 1 | 1 | 1 | 1 | 8 | 6.6233 | 1 | 1 | 1
6 | Tủ điện DB3-HTC3.1 | 1 | 12 | 2 | 3 | 1 | 2 | 2 | 2 | 1 | 1 | 1 | 1 | 12 | 5.9933 | 1 | 1 | 1
7 | Tủ điện DB3-HTC3.2 | 1 | 8 | 1 | 3 | 1 | 1 | 1 | 1 | 1 | 1 | 1 | 1 | 8 | 4.9633 | 1 | 1 | 1
8 | Tủ điện DB3-HTC3.3 | 1 | 12 | 1 | 3 | 1 | 1 | 1 | 1 | 1 | 1 | 1 | 1 | 12 | 5.1633 | 1 | 1 | 1
IV | Đường dây hạ thế nhánh D (TBA 2000kVA XDM)
1 | Tủ điện DB3-HTD | 1 | 9 | 5 | 3 | 1 | 5 | 5 | 5 | 1 | 1 | 1 | 1 | 9 | 8.3333 | 1 | 1 | 1
2 | Tủ điện DB3-HTD1 | 1 | 9 | 1 | 3 | 1 | 1 | 1 | 1 | 1 | 1 | 1 | 1 | 9 | 5.0133 | 1 | 1 | 1
3 | Tủ điện DB3-HTD2 | 1 | 9 | 2 | 3 | 1 | 2 | 2 | 2 | 1 | 1 | 1 | 1 | 9 | 5.8433 | 1 | 1 | 1
4 | Tủ điện DB3-HTD2.1 | 1 | 10 | 1 | 3 | 1 | 1 | 1 | 1 | 1 | 1 | 1 | 1 | 10 | 5.0633 | 1 | 1 | 1
5 | Tủ điện DB3-HTD3 | 1 | 9 | 3 | 3 | 1 | 3 | 3 | 3 | 1 | 1 | 1 | 1 | 9 | 6.6733 | 1 | 1 | 1
6 | Tủ điện DB3-HTD3.1 | 1 | 10 | 1 | 3 | 1 | 1 | 1 | 1 | 1 | 1 | 1 | 1 | 10 | 5.0633 | 1 | 1 | 1
7 | Tủ điện DB3-HTD3.2 | 1 | 9 | 2 | 3 | 1 | 2 | 2 | 2 | 1 | 1 | 1 | 1 | 9 | 5.8433 | 1 | 1 | 1
8 | Tủ điện DB3-HTD3.3 | 1 | 10 | 1 | 3 | 1 | 1 | 1 | 1 | 1 | 1 | 1 | 1 | 10 | 5.0633 | 1 | 1 | 1
9 | Tủ điện DB3-HTD4 | 1 | 9 | 3 | 3 | 1 | 3 | 3 | 3 | 1 | 1 | 1 | 1 | 9 | 6.6733 | 1 | 1 | 1
10 | Tủ điện DB3-HTD4.1 | 1 | 10 | 1 | 3 | 1 | 1 | 1 | 1 | 1 | 1 | 1 | 1 | 10 | 5.0633 | 1 | 1 | 1
11 | Tủ điện DB3-HTD4.2 | 1 | 9 | 2 | 3 | 1 | 2 | 2 | 2 | 1 | 1 | 1 | 1 | 9 | 5.8433 | 1 | 1 | 1
12 | Tủ điện DB3-HTD4.3 | 1 | 10 | 1 | 3 | 1 | 1 | 1 | 1 | 1 | 1 | 1 | 1 | 10 | 5.0633 | 1 | 1 | 1
V | Đường dây hạ thế nhánh E (TBA 2000kVA XDM)
1 | Tủ điện DB3-HTE | 1 | 10 | 4 | 3 | 1 | 4 | 4 | 4 | 1 | 1 | 1 | 1 | 10 | 7.5533 | 1 | 1 | 1
2 | Tủ điện DB3-HTE1 | 1 | 10 | 1 | 3 | 1 | 1 | 1 | 1 | 1 | 1 | 1 | 1 | 10 | 5.0633 | 1 | 1 | 1
3 | Tủ điện DB3-HTE2 | 1 | 10 | 2 | 3 | 1 | 2 | 2 | 2 | 1 | 1 | 1 | 1 | 10 | 5.8933 | 1 | 1 | 1
4 | Tủ điện DB3-HTE2.1 | 1 | 10 | 1 | 3 | 1 | 1 | 1 | 1 | 1 | 1 | 1 | 1 | 10 | 5.0633 | 1 | 1 | 1
5 | Tủ điện DB3-HTE3 | 1 | 9 | 2 | 3 | 1 | 2 | 2 | 2 | 1 | 1 | 1 | 1 | 9 | 5.8433 | 1 | 1 | 1
6 | Tủ điện DB3-HTE3.1 | 1 | 9 | 1 | 3 | 1 | 1 | 1 | 1 | 1 | 1 | 1 | 1 | 9 | 5.0133 | 1 | 1 | 1
TỔNG CỘNG |  | 104 | 947 | 196 | 312 | 104 | 196 | 196 | 196 | 104 | 104 | 104 | 104 | 947 | 598.2942 | 104 | 104 | 104

## PPT Rut gon (hidden)
Bảng 10
BẢNG KHỐI LƯỢNG NĂM 2020
#REF!
STT | Khỏang cách trụ | Cộng dồn | Hình thức trụ | CÁP ABC |  |  |  | TRỤ |  |  |  | MÓNG TRỤ |  | PHỤ KIỆN | [10 empty] | Trạm biến áp 75kVA | Trạm biến áp 3P 3x75kVA | GHI CHÚ
|  |  |  | Cáp ABC 3x70mm2 | Cáp ABC 4x70mm2 | Cáp ABC 3x95mm2 | Cáp ABC 4x95mm2 | Trụ đôi BTLT 8,5m (có tiếp địa) | Trụ đôi BTLT 8,5m | Trụ BTLT 8,5m (có tiếp địa) | Trụ BTLT 8,5m | Móng M8BT | Móng M8BTK | D.ABC.HT-4x95 | D.ABC.TT-4x95 | G.ABC.HTk-4x95 | G.ABC.TTk-4x95 | ND.ABC.HT-4x95 | ND.ABC.HTk-4x95 | ND.ABC.TT-4x95 | ND.ABC.TTk-4x95 | Kẹp nối rẽ IPC 95-95 | Nắp bịt đầu cáp 95mm2 | Tiếp địa lặp lại
| Mét | Mét |  | Mét | Mét | Mét |  | Trụ | Trụ | Trụ | Trụ | M | M | Bộ | Bộ | Bộ | Bộ | Bộ | Bộ | Bộ | Bộ | Cái | Cái | Bộ | Trạm | Trạm
TỔNG CỘNG | #REF! | #REF! | #REF! | #REF! | #REF! | #REF! | #REF! | #REF! | #REF! | #REF! | #REF! | #REF! | #REF! | #REF! | #REF! | #REF! | #REF! | #REF! | #REF! | #REF! | #REF! | #REF! | #REF! | #REF! | #REF! | #REF!
+ Tính cả Hao hụt 2%: |  |  |  | #REF! | #REF! | #REF! | #REF! | Trụ: #REF!; M: #REF!
+ Khối lượng cáp: Cáp nhôm bọc 3xABC 70mm2 |  |  |  | #REF! | mét
+ Khối lượng cáp: Cáp nhôm bọc 4xABC 70mm2 |  |  |  | #REF! | mét
+ Khối lượng cáp: Cáp nhôm bọc 3xABC95mm2 |  |  |  | #REF! | mét
+ Khối lượng cáp: Cáp nhôm bọc 4xABC95mm2 |  |  |  | #REF!
+ Trạm biến áp XDM 1x75kVA: |  |  |  | #REF! | trạm
+ Trạm biến áp XDM 3P 75kVA: |  |  |  | #REF! | trạm

## DG VC (hidden)
Bảng 6
BẢNG CHI PHÍ VẬN CHUYỂN
Công trình: Đầu tư các hạng mục hạ tầng kỹ thuật tuyến điện hạ thế và TBA phục vụ sản xuất khu vực các xã Bình Ba, Xà Bang và Đá Bạc, huyện Châu Đức
STT | NỘI DUNG | THÀNH TIỀN
1 | 2 | 3
I | Vận chuyển cáp + phụ kiện (10 tấn) | 1133400
1 | Vận chuyển cáp điện, phụ kiên từ TP.HCM về Châu Đức, xe 10 tấn
| 110Km x 540 đ/Km x 10Tấn x 1chuyến x 1,1 | 653400
1 | Chi phí qua trạm thu phí
| 1 chuyến x 120.000 x 2 lần x 2 trạm | 480000
II | Vận chuyển cột BTLT (10 tấn) | 1252200
1 | Vận chuyển cáp điện, phụ kiên từ TP.HCM về Châu Đức, xe 10 tấn
| 110Km x 540 đ/Km x 10Tấn x 1chuyến x 1,3 | 772200
2 | Chi phí qua trạm thu phí
| 1 chuyến x 120.000 x 2 lần x 2 trạm | 480000
III | Chi phí bốc dỡ cáp (10 tấn) | 2336803
1 | Bốc cáp + phụ kiện lên xe 10 tấn
| 196.370đ x 0,60công x 10tấn | 1178220
2 | Bốc cáp + phụ kiện xuống xe 10 tấn
| 196.370đ x 0,59công x 10tấn | 1158583
IV | Chi phí bốc dỡ phụ kiện (10 tấn) | 2395714
1 | Bốc phụ kiện lên xe 10 tấn
| 196.370đ x 0,63công x 10tấn | 1237131
2 | Bốc phụ kiện xuống xe 10 tấn
| 196.370đ x 0,59công x 10tấn | 1158583
IV | Chi phí bốc dỡ cột bê tông (10 tấn) | 2317166
1 | Bốc cột + phụ kiện lên xe 10 tấn
| 196.370đ x 0,59công x 10tấn | 1158583
2 | Bốc cột + phụ kiện xuống xe 10 tấn
| 196.370đ x 0,46công x 10tấn | 1158583

## DG VCN (hidden)
Bảng 7
Bảng đơn giá vận chuyển
Công trình: Đầu tư các hạng mục hạ tầng kỹ thuật tuyến điện hạ thế và TBA phục vụ sản xuất khu vực các xã Bình Ba, Xà Bang và Đá Bạc, huyện Châu Đức
STT | MÃ HIỆU ĐƠN GIÁ | THÀNH PHẦN HAO PHÍ | ĐƠN VỊ TÍNH | KHỐI LƯỢNG | ĐƠN GIÁ | THÀNH TIỀN
(1) | (2) | (3) | (4) | (5) | (6) | (7)
(1): I; (2): VẬN CHUYỂN BẰNG THỦ CÔNG | Ghi chú
(1): I.1; (2): Bốc dỡ bằng thủ công | - Định mức áp dụng cho vận chuyển gánh bộ, khiêng vác trong điều kiện độ dốc <=15độ, bùn nước <= 20cm
1 | D1.1011 | Bốc dỡ nước | m3/km | 01 |  | 60954 | + Qua địa hình cát khô Knc=1,5
(3): a) Nhân công; (6): 60954; (7): 60954 | + Bùn nước <=30cm hoắc đồi dốc <=20 độ Knc=1,5
2 | D1.1021 | Bốc dỡ cốt pha thép | m3/km | 01 |  | 67259 | + Bùn nước <=40cm hoắc đồi dốc <=25 độ Knc=2,0
(3): a) Nhân công; (6): 67259; (7): 67259 | + Bùn nước <=50cm hoắc đồi dốc <=30 độ Knc=2,5
3 | D1.1031 | Bốc dỡ bu lông, tiếp địa, cốt thép, dây néo | m3/km | 01 |  | 86176 | + Bùn nước <=60cm hoắc đồi dốc <=35 độ Knc=3,0
(3): a) Nhân công; (6): 86176; (7): 86176 | + Đường dốc từ 30-40 độ Knc= 4,5
4 | D1.1041 | Bốc dỡ cột thép chưa lắp từng đoạn | m3/km | 01 |  | 79870 | + Núi cheo leo hiểm trở có độ dốc =>40 độ Knc= 6,0
(3): a) Nhân công; (6): 79870; (7): 79870 | - Vận chuyển bằng xe cải tiến, xe cút kít, ghe, thuyền, bè mảng Knc=0,6
5 | D1.1051 | Bốc dỡ cột thép đã lắp từng đoạn | m3/km | 01 |  | 94583 | - Tính bình quân giá quyền theo khối lượng bê tông (m3), dây dẫn chỉ tính vận chuyển các vị trí néo
|  | a) Nhân công |  |  | 94583 | 94583
6 | D1.1061 | Bốc dỡ phụ kiện các loại | m3/km | 01 |  | 88278
|  | a) Nhân công |  |  | 88278 | 88278
7 | D1.1071 | Bốc dỡ cách điện các loại | m3/km | 01 |  | 174454
|  | a) Nhân công |  |  | 174454 | 174454
8 | D1.1081 | Bốc dỡ dây điện, dây cáp các loại | m3/km | 01 |  | 100889
|  | a) Nhân công |  |  | 100889 | 100889
9 | D1.1091 | Bốc dỡ cấu kiện bê tông đúc sẵn | m3/km | 01 |  | 86176
|  | a) Nhân công |  |  | 86176 | 86176
10 | D1.1101 | Bốc dỡ cột bê tông | m3/km | 01 |  | 105093
|  | a) Nhân công |  |  | 105093 | 105093
11 | D1.1111 | Bốc dỡ bitum | m3/km | 01 |  | 113500
|  | a) Nhân công |  |  | 113500 | 113500
I.2 | Vận chuyển bằng thủ công cự ly vận chuyển <=100m
1 | D1.1022 | Vận chuyển nước | m3/km | 01 |  | 826027
|  | a) Nhân công |  |  | 826027 | 826027
2 | D1.1022 | Vận chuyển cốt pha thép | m3/km | 01 |  | 1216971
|  | a) Nhân công |  |  | 1216971 | 1216971
3 | D1.1032 | Vận chuyển bu lông, tiếp địa, cốt thép, dây néo | m3/km | 01 |  | 1574286
|  | a) Nhân công |  |  | 1574286 | 1574286
4 | D1.1042 | Vận chuyển cột thép chưa lắp từng đoạn | m3/km | 01 |  | 1431360
|  | a) Nhân công |  |  | 1431360 | 1431360
5 | D1.1052 | Vận chuyển cột thép đã lắp từng đoạn | m3/km | 01 |  | 1717211
|  | a) Nhân công |  |  | 1717211 | 1717211
6 | D1.1062 | Vận chuyển phụ kiện các loại | m3/km | 01 |  | 1416647
|  | a) Nhân công |  |  | 1416647 | 1416647
7 | D1.1072 | Vận chuyển cách điện các loại | m3/km | 01 |  | 1860137
|  | a) Nhân công |  |  | 1860137 | 1860137
8 | D1.1082 | Vận chuyển dây điện, dây cáp các loại | m3/km | 01 |  | 1431360
|  | a) Nhân công |  |  | 1431360 | 1431360
9 | D1.1092 | Vận chuyển cấu kiện bê tông đúc sẵn | m3/km | 01 |  | 1288434
|  | a) Nhân công |  |  | 1288434 | 1288434
10 | D1.1102 | Bốc dỡ cột bê tông | m3/km | 01 |  | 2033063
|  | a) Nhân công |  |  | 2033063 | 2033063
11 | D1.1112 | Vận chuyển bitum | m3/km | 01 |  | 895388
|  | a) Nhân công |  |  | 895388 | 895388
I.3 | Vận chuyển bằng thủ công cự ly vận chuyển <=300m
1 | D1.1023 | Vận chuyển nước | m3/km | 01 |  | 813416
|  | a) Nhân công |  |  | 813416 | 813416
2 | D1.1023 | Vận chuyển cốt pha thép | m3/km | 01 |  | 1141305
|  | a) Nhân công |  |  | 1141305 | 1141305
3 | D1.1033 | Vận chuyển bu lông, tiếp địa, cốt thép, dây néo | m3/km | 01 |  | 1477601
|  | a) Nhân công |  |  | 1477601 | 1477601
4 | D1.1043 | Vận chuyển cột thép chưa lắp từng đoạn | m3/km | 01 |  | 1343082
|  | a) Nhân công |  |  | 1343082 | 1343082
5 | D1.1053 | Vận chuyển cột thép đã lắp từng đoạn | m3/km | 01 |  | 1612119
|  | a) Nhân công |  |  | 1612119 | 1612119
6 | D1.1063 | Vận chuyển phụ kiện các loại | m3/km | 01 |  | 1330471
|  | a) Nhân công |  |  | 1330471 | 1330471
7 | D1.1073 | Vận chuyển cách điện các loại | m3/km | 01 |  | 1746637
|  | a) Nhân công |  |  | 1746637 | 1746637
8 | D1.1083 | Vận chuyển dây điện, dây cáp các loại | m3/km | 01 |  | 1340980
|  | a) Nhân công |  |  | 1340980 | 1340980
9 | D1.1093 | Vận chuyển cấu kiện bê tông đúc sẵn | m3/km | 01 |  | 1208564
|  | a) Nhân công |  |  | 1208564 | 1208564
10 | D1.1103 | Bốc dỡ cột bê tông | m3/km | 01 |  | 1881156
|  | a) Nhân công |  |  | 1881156 | 1881156
11 | D1.1113 | Vận chuyển bitum | m3/km | 01 |  | 811314
|  | a) Nhân công |  |  | 811314 | 811314
I.4 | Vận chuyển bằng thủ công cự ly vận chuyển <=500m
1 | D1.1024 | Vận chuyển nước | m3/km | 01 |  | 708323
|  | a) Nhân công |  |  | 708323 | 708323
2 | D1.1024 | Vận chuyển cốt pha thép | m3/km | 01 |  | 1126592
|  | a) Nhân công |  |  | 1126592 | 1126592
3 | D1.1034 | Vận chuyển bu lông, tiếp địa, cốt thép, dây néo | m3/km | 01 |  | 1458684
|  | a) Nhân công |  |  | 1458684 | 1458684
4 | D1.1044 | Vận chuyển cột thép chưa lắp từng đoạn | m3/km | 01 |  | 1236267
|  | a) Nhân công |  |  | 1236267 | 1236267
5 | D1.1054 | Vận chuyển cột thép đã lắp từng đoạn | m3/km | 01 |  | 1591100
|  | a) Nhân công |  |  | 1591100 | 1591100
6 | D1.1064 | Vận chuyển phụ kiện các loại | m3/km | 01 |  | 1313656
|  | a) Nhân công |  |  | 1313656 | 1313656
7 | D1.1074 | Vận chuyển cách điện các loại | m3/km | 01 |  | 1723517
|  | a) Nhân công |  |  | 1723517 | 1723517
8 | D1.1084 | Vận chuyển dây điện, dây cáp các loại | m3/km | 01 |  | 1326267
|  | a) Nhân công |  |  | 1326267 | 1326267
9 | D1.1094 | Vận chuyển cấu kiện bê tông đúc sẵn | m3/km | 01 |  | 1193851
|  | a) Nhân công |  |  | 1193851 | 1193851
10 | D1.1104 | Bốc dỡ cột bê tông | m3/km | 01 |  | 1855934
|  | a) Nhân công |  |  | 1855934 | 1855934
11 | D1.1114 | Vận chuyển bitum | m3/km | 01 |  | 194499
|  | a) Nhân công |  |  | 194499 | 194499
I.5 | Vận chuyển bằng thủ công cự ly vận chuyển >500m
1 | D1.1025 | Vận chuyển nước | m3/km | 01 |  | 691509
|  | a) Nhân công |  |  | 691509 | 691509
2 | D1.1025 | Vận chuyển cốt pha thép | m3/km | 01 |  | 1116082
|  | a) Nhân công |  |  | 1116082 | 1116082
3 | D1.1035 | Vận chuyển bu lông, tiếp địa, cốt thép, dây néo | m3/km | 01 |  | 1338878
|  | a) Nhân công |  |  | 1338878 | 1338878
4 | D1.1045 | Vận chuyển cột thép chưa lắp từng đoạn | m3/km | 01 |  | 1313656
|  | a) Nhân công |  |  | 1313656 | 1313656
5 | D1.1055 | Vận chuyển cột thép đã lắp từng đoạn | m3/km | 01 |  | 1576388
|  | a) Nhân công |  |  | 1576388 | 1576388
6 | D1.1065 | Vận chuyển phụ kiện các loại | m3/km | 01 |  | 1298943
|  | a) Nhân công |  |  | 1298943 | 1298943
7 | D1.1075 | Vận chuyển cách điện các loại | m3/km | 01 |  | 1706702
|  | a) Nhân công |  |  | 1706702 | 1706702
8 | D1.1085 | Vận chuyển dây điện, dây cáp các loại | m3/km | 01 |  | 1313656
|  | a) Nhân công |  |  | 1313656 | 1313656
9 | D1.1095 | Vận chuyển cấu kiện bê tông đúc sẵn | m3/km | 01 |  | 1181240
|  | a) Nhân công |  |  | 1181240 | 1181240
10 | D1.1105 | Bốc dỡ cột bê tông | m3/km | 01 |  | 1839119
|  | a) Nhân công |  |  | 1839119 | 1839119
11 | D1.1115 | Vận chuyển bitum | m3/km | 01 |  | 783990
|  | a) Nhân công |  |  | 783990 | 783990
II | VẬN CHUYỂN BẰNG CƠ GIỚI KẾT HỢP VỚI THỦ CÔNG
II.1 | Vận chuyển cát, nước
1 | D1.2011 | Vận chuyển cát, nước cự ly dưới <=1km | m3/km | 1
|  | a) Nhân công |  |  | 344703 | 344703
|  | b) Máy thi công |  |  | 76300 | 76300
2 | D1.2012 | Vận chuyển cát, nước cự ly dưới >1km | m3/km | 1
|  | a) Nhân công |  |  | 334194 | 334194
|  | b) Máy thi công |  |  | 63584 | 63584
II.2 | Vận chuyển đá sỏi cá loại
1 | D1.2021 | Vận chuyển đá sỏi cá loại cự ly dưới <=1km | m3/km | 1
|  | a) Nhân công |  |  | 369926 | 369926
|  | b) Máy thi công |  |  | 79480 | 79480
2 | D1.2022 | Vận chuyển đá sỏi cá loại cự ly dưới >1km | m3/km | 1
|  | a) Nhân công |  |  | 351009 | 351009
|  | b) Máy thi công |  |  | 66763 | 66763
II.3 | Vận chuyển xi măng bao
1 | D1.2031 | Vận chuyển xi măng bao cự ly dưới <=1km | m3/km | 1
|  | a) Nhân công |  |  | 277444 | 277444
|  | b) Máy thi công |  |  | 52986 | 52986
2 | D1.2032 | Vận chuyển xi măng bao cự ly dưới >1km | m3/km | 1
|  | a) Nhân công |  |  | 262731 | 262731
|  | b) Máy thi công |  |  | 44509 | 44509
II.4 | Vận chuyển cốt hép, thép thanh, phụ kiện dây, tre gỗ các loại
1 | D1.2041 | Vận chuyển cốt hép, thép thanh, phụ kiện dây, tre gỗ các loại cự ly dưới <=1km | m3/km | 1
|  | a) Nhân công |  |  | 388842 | 388842
|  | b) Máy thi công |  |  | 190751 | 190751
2 | D1.2042 | Vận chuyển cốt hép, thép thanh, phụ kiện dây, tre gỗ các loại cự ly dưới >1km | m3/km | 1
|  | a) Nhân công |  |  | 380435 | 380435
|  | b) Máy thi công |  |  | 116570 | 116570
II.5 | Vận chuyển cấu kiện bê tông, cột bê tông
1 | D1.2051 | Vận chuyển cấu kiện bê tông, cột bê tông cự ly dưới <=1km | m3/km | 1
|  | a) Nhân công |  |  | 304768 | 304768
|  | b) Máy thi công |  |  | 190751 | 190751
2 | D1.2052 | Vận chuyển cấu kiện bê tông, cột bê tông cự ly dưới >1km | m3/km | 1
|  | a) Nhân công |  |  | 290055 | 290055
|  | b) Máy thi công |  |  | 158959 | 158959
II.6 | Vận chuyển sứ các loại
1 | D1.2061 | Vận chuyển sứ các loại cự ly dưới <=1km | m3/km | 1
|  | a) Nhân công |  |  | 426676 | 426676
|  | b) Máy thi công |  |  | 190751 | 190751
2 | D1.2062 | Vận chuyển sứ các loại cự ly dưới >1km | m3/km | 1
|  | a) Nhân công |  |  | 418268 | 418268
|  | b) Máy thi công |  |  | 158959 | 158959
III | BỐC DỠ VẬT LIỆU, PHỤ KIỆN
1 | D1.3011 | Bốc lên thép thanh cột | tấn | 1
|  | a) Nhân công |  |  | 115602 | 115602
2 | D1.3012 | Bốc xuống thép thanh cột | tấn | 1
|  | a) Nhân công |  |  | 106354 | 106354
3 | D1.3021 | Bốc lên cấu kiện thép các loại | tấn | 1
|  | a) Nhân công |  |  | 124009 | 124009
4 | D1.3022 | Bốc xuống cấu kiện thép các loại | tấn | 1
|  | a) Nhân công |  |  | 96685 | 96685
5 | D1.3031 | Bốc lên phụ kiện các loại | tấn | 1
|  | a) Nhân công |  |  | 126111 | 126111
6 | D1.3032 | Bốc xuống phụ kiện các loại | tấn | 1
|  | a) Nhân công |  |  | 98787 | 98787
7 | D1.3041 | Bốc lên dây dẫn điện các loại | tấn | 1
|  | a) Nhân công |  |  | 132417 | 132417
8 | D1.3042 | Bốc xuống dây dẫn điện các loại | tấn | 1
|  | a) Nhân công |  |  | 124009 | 124009
9 | D1.3051 | Bốc lên sứ các loại | tấn | 1
|  | a) Nhân công |  |  | 157639 | 157639
10 | D1.3052 | Bốc xuống sứ các loại | tấn | 1
|  | a) Nhân công |  |  | 163944 | 163944
11 | D1.3061 | Bốc lên cấu kiện bê tông đúc sẵn | tấn | 1
|  | a) Nhân công |  |  | 124009 | 124009
12 | D1.3062 | Bốc xuống cấu kiện bê tông đúc sẵn | tấn | 1
|  | a) Nhân công |  |  | 96685 | 96685
13 | AM.33011 | Vận chuyển cát xây dựng bằng ô tô tự đổ <=5tấn có phạm vi <=20 km | 10 tấn | 2 |  | 88978
|  | a) Máy thi công |  |  | 44489 | 88978

## DM_TT 10 (hidden)
SHĐM | Hạng mục công việc |  | Đơn giá | Nhân công |  |  |  | MTC | Trọng
6061 |  | ĐVT | VLP | Bậc thợ | Số công | Lg ngày | Đơn giá | đơn giá | lượng NC | 7606 | QĐ 1134 | Số ca M1 | Giá ca máy M1 | Số ca M2 | Giá ca máy M2 | Số ca M3 | Giá ca máy M3 | Máy khác (%)
1 | 2 | 3 | 4 | 5 | 6 | 7 | 8 | 9 | 10 | 11 | 12 | 13 | 14 | 15 | 16 | 17 | 18 | 19
| PHÁT TUYẾN | [5 empty] | 2150000 | 1.484
| CHẶT CÂY | [6 empty] | 0
| CHẶT CÂY BẰNG MÁY | [6 empty] | 0
| ĐÀO GỐC CÂY | [6 empty] | 0
| ĐÀO BỤI CÂY | [6 empty] | 0
| ĐÀO SAN ĐẤT THEO SƯỜN ĐỒI THỦ CÔNG | [6 empty] | 0
| ĐẮP ĐẤT NỀN ĐƯỜNG THỦ CÔNG | [6 empty] | 0
| RẢI ĐÁ CHỐNG LÚN THỦ CÔNG | [6 empty] | 0
| ĐÀO SAN ĐẤT THEO SƯỜN ĐỒI THỦ CÔNG +MTC | [6 empty] | 0
| ĐẮP ĐẤT NỀN ĐƯỜNG THỦ CÔNG +MTC | [6 empty] | 0
| ĐÀO SAN ĐẤT TẠO MẶT BẰNG THỦ CÔNG | [6 empty] | 0
| ĐÀO SAN ĐẤT TẠO MẶT BẰNG THỦ CÔNG +MTC | [6 empty] | 0
| ĐÀO SAN ĐẤT TẠO MẶT BẰNG MTC | [6 empty] | 0
| LÀM KHO TẠM | [6 empty] | 0
01.6001 | Làm kho tạm kín | m2 | 252000 | 3,0/7 | 1.65 | 201769 | 332919 | 0
01.6002 | Làm kho tạm hở | m2 | 149625 | 3,0/7 | 1.49 | 201769 | 300636 | 0
D1.1000 | VẬN CHUYỂN THỦ CÔNG
D1.1121 | Bốc dỡ xi măng | tấn |  | 3,0/7 | 0.2 | 178615 | 35723 | 0
D1.1122 | Vận chuyển xi măng cự ly <=100m | tấn |  | 3,0/7 | 0.488 | 178615 | 87164.12 | 0
D1.1123 | Vận chuyển xi măng cự ly <=300m | tấn |  | 3,0/7 | 1.377 | 178615 | 245952.855 | 0
D1.1124 | Vận chuyển xi măng cự ly <=500m | tấn |  | 3,0/7 | 2.275 | 178615 | 406349.125 | 0
D1.1125 | Vận chuyển xi măng cự ly >500m | tấn |  | 3,0/7 | 4.52 | 178615 | 807339.8 | 0
| Bốc dỡ cát đen | m3 |  | 3,0/7 | 0.14 | 178615 | 25006.1 | 0
| Vận chuyển cát đen cự ly <=100m | m3 |  | 3,0/7 | 0.44 | 178615 | 78590.6 | 0
| Vận chuyển cát đen cự ly <=300m | m3 |  | 3,0/7 | 1.263 | 178615 | 225590.745 | 0
| Vận chuyển cát đen cự ly <=500m | m3 |  | 3,0/7 | 2.085 | 178615 | 372412.275 | 0
| Vận chuyển cát đen cự ly >500m | m3 |  | 3,0/7 | 4.15 | 178615 | 741252.25 | 0
D1.1131 | Bốc dỡ cát vàng | m3 |  | 3,0/7 | 0.15 | 178615 | 26792.25 | 0
D1.1132 | Vận chuyển cát vàng cự ly <=100m | m3 |  | 3,0/7 | 0.457 | 178615 | 81627.055 | 0
D1.1133 | Vận chuyển cát vàng cự ly <=300m | m3 |  | 3,0/7 | 1.311 | 178615 | 234164.265 | 0
D1.1134 | Vận chuyển cát vàng cự ly <=500m | m3 |  | 3,0/7 | 2.165 | 178615 | 386701.475 | 0
D1.1135 | Vận chuyển cát vàng cự ly >500m | m3 |  | 3,0/7 | 4.28 | 178615 | 764472.2 | 0
D1.1141 | Bốc dỡ đá dăm các loại | m3 |  | 3,0/7 | 0.21 | 178615 | 37509.15 | 0
D1.1142 | Vận chuyển đá dăm các loại cự ly <=100m | m3 |  | 3,0/7 | 0.48 | 178615 | 85735.2 | 0
D1.1143 | Vận chuyển đá dăm các loại cự ly <=300m | m3 |  | 3,0/7 | 1.38 | 178615 | 246488.7 | 0
D1.1144 | Vận chuyển đá dăm các loại cự ly <=500m | m3 |  | 3,0/7 | 2.28 | 178615 | 407242.2 | 0
D1.1145 | Vận chuyển đá dăm các loại cự ly >500m | m3 |  | 3,0/7 | 4.53 | 178615 | 809125.95 | 0
| Bốc dỡ đá hộc | m3 |  | 3,0/7 | 0.29 | 178615 | 51798.35 | 0
| Vận chuyển đá hộc cự ly <=100m | m3 |  | 3,0/7 | 0.452 | 178615 | 80733.98 | 0
| Vận chuyển đá hộc cự ly <=300m | m3 |  | 3,0/7 | 1.278 | 178615 | 228269.97 | 0
| Vận chuyển đá hộc cự ly <=300m | m3 |  | 3,0/7 | 2.105 | 178615 | 375984.575 | 0
| Vận chuyển đá hộc cự ly >500m | m3 |  | 3,0/7 | 4.06 | 178615 | 725176.9 | 0
D1.1161 | Bốc dỡ đất cấp I | m3 |  | 3,0/7 | 0.18 | 178615 | 32150.7 | 0
D1.1162 | Vận chuyển đất cấp I cự ly <=100m | m3 |  | 3,0/7 | 0.441 | 178615 | 78769.215 | 0
D1.1163 | Vận chuyển đất cấp I cự ly <=300m | m3 |  | 3,0/7 | 1.266 | 178615 | 226126.59 | 0
D1.1164 | Vận chuyển đất cấp I cự ly <=500m | m3 |  | 3,0/7 | 2.09 | 178615 | 373305.35 | 0
D1.1165 | Vận chuyển đất cấp I cự ly >500m | m3 |  | 3,0/7 | 4.15 | 178615 | 741252.25 | 0
D1.1171 | Bốc dỡ đất cấp II | m3 |  | 3,0/7 | 0.2 | 178615 | 35723 | 0
D1.1172 | Vận chuyển đất cấp II cự ly <=100m | m3 |  | 3,0/7 | 0.456 | 178615 | 81448.44 | 0
D1.1173 | Vận chuyển đất cấp II cự ly <=300m | m3 |  | 3,0/7 | 1.305 | 178615 | 233092.575 | 0
D1.1174 | Vận chuyển đất cấp II cự ly <=500m | m3 |  | 3,0/7 | 2.155 | 178615 | 384915.325 | 0
D1.1175 | Vận chuyển đất cấp II cự ly >500m | m3 |  | 3,0/7 | 4.28 | 178615 | 764472.2 | 0
D1.1181 | Bốc dỡ đất cấp III | m3 |  | 3,0/7 | 0.26 | 178615 | 46439.9 | 0
D1.1182 | Vận chuyển đất cấp III cự ly <=100m | m3 |  | 3,0/7 | 0.491 | 178615 | 87699.965 | 0
D1.1183 | Vận chuyển đất cấp III cự ly <=300m | m3 |  | 3,0/7 | 1.416 | 178615 | 252918.84 | 0
D1.1184 | Vận chuyển đất cấp III cự ly <=500m | m3 |  | 3,0/7 | 2.34 | 178615 | 417959.1 | 0
D1.1185 | Vận chuyển đất cấp III cự ly >5100m | m3 |  | 3,0/7 | 4.65 | 178615 | 830559.75 | 0
D1.1191 | Bốc dỡ đất cấp IV | m3 |  | 3,0/7 | 0.32 | 178615 | 57156.8 | 0
D1.1192 | Vận chuyển đất cấp IV cự ly <=100m | m3 |  | 3,0/7 | 0.53 | 178615 | 94665.95 | 0
D1.1193 | Vận chuyển đất cấp IV cự ly <=300m | m3 |  | 3,0/7 | 1.53 | 178615 | 273280.95 | 0
D1.1194 | Vận chuyển đất cấp IV cự ly <=500m | m3 |  | 3,0/7 | 2.53 | 178615 | 451895.95 | 0
D1.1195 | Vận chuyển đất cấp IV cự ly >500m | m3 |  | 3,0/7 | 5.03 | 178615 | 898433.45 | 0
| Bốc dỡ bùn | m3 |  | 3,0/7 | 0.21 | 178615 | 37509.15 | 0
| Vận chuyển bùn cự ly <=100m | m3 |  | 3,0/7 | 0.345 | 178615 | 61622.175 | 0
| Vận chuyển bùn cự ly <=300m | m3 |  | 3,0/7 | 0.993 | 178615 | 177364.695 | 0
| Vận chuyển bùn cự ly <=500m | m3 |  | 3,0/7 | 1.645 | 178615 | 293821.675 | 0
| Vận chuyển bùn cự ly >500m | m3 |  | 3,0/7 | 3.27 | 178615 | 584071.05 | 0
D1.1011 | Bốc dỡ nước | m3 |  | 3,0/7 | 0.29 | 178615 | 51798.35 | 0
D1.1012 | Vận chuyển nước cự ly <=100m | m3 |  | 3,0/7 | 0.393 | 178615 | 70195.695 | 0
D1.1013 | Vận chuyển nước cự ly <=300m | m3 |  | 3,0/7 | 1.161 | 178615 | 207372.015 | 0
D1.1014 | Vận chuyển nước cự ly <=500m | m3 |  | 3,0/7 | 1.685 | 178615 | 300966.275 | 0
D1.1015 | Vận chuyển nước cự ly >500m | m3 |  | 3,0/7 | 3.29 | 178615 | 587643.35 | 0
D1.1151 | Bốc dỡ ván gỗ cốp pha | m3 |  | 3,0/7 | 0.18 | 210185 | 0 | 0
D1.1152 | Vận chuyển ván gỗ cốp pha cự ly <=100m | m3 |  | 3,0/7 | 0.39 | 210185 | 0 | 0
D1.1153 | Vận chuyển ván gỗ cốp pha cự ly <=300m | m3 |  | 3,0/7 | 1.122 | 178615 | 200406.03 | 0
D1.1154 | Vận chuyển ván gỗ cốp pha cự ly <=500m | m3 |  | 3,0/7 | 1.845 | 178615 | 329544.675 | 0
D1.1155 | Vận chuyển ván gỗ cốp pha cự ly >500m | m3 |  | 3,0/7 | 3.66 | 178615 | 653730.9 | 0
D1.1021 | Bốc dỡ cốt pha thép | tấn |  | 3,0/7 | 0.32 | 178615 | 57156.8 | 0
D1.1022 | Vận chuyển cốt pha thép cự ly <=100m | tấn |  | 3,0/7 | 0.579 | 178615 | 103418.085 | 0
D1.1023 | Vận chuyển cốt pha thép cự ly <=300m | tấn |  | 3,0/7 | 1.629 | 178615 | 290963.835 | 0
D1.1024 | Vận chuyển cốt pha thép cự ly <=500m | tấn |  | 3,0/7 | 2.68 | 178615 | 478688.2 | 0
D1.1025 | Vận chuyển cốt pha thép cự ly >500m | tấn |  | 3,0/7 | 5.31 | 178615 | 948445.65 | 0
D1.1031 | Bốc dỡ tiếp địa, cốt thép, dây néo | tấn |  | 3,0/7 | 0.41 | 210185 | 86175.85 | 0
D1.1032 | Vận chuyển bulon, tiếp địa, cốt thép, dây néo cự ly <=100m | tấn |  | 3,0/7 | 0.749 | 210185 | 157428.565 | 0
D1.1033 | Vận chuyển bulon, tiếp địa, cốt thép, dây néo cự ly <=300m | tấn |  | 3,0/7 | 2.109 | 178615 | 376699.035 | 0
D1.1034 | Vận chuyển bulon, tiếp địa, cốt thép, dây néo cự ly <=500m | tấn |  | 3,0/7 | 3.47 | 178615 | 619794.05 | 0
D1.1035 | Vận chuyển bulon, tiếp địa, cốt thép, dây néo cự ly >500m | tấn |  | 3,0/7 | 6.37 | 178615 | 1137777.55 | 0
D1.1041 | Bốc dỡ cột thép từng thanh | tấn |  | 3,0/7 | 0.38 | 178615 | 67873.7 | 0
D1.1042 | Vận chuyển cột thép chưa lắp từng thanh cự ly <=100m | tấn |  | 3,0/7 | 0.681 | 178615 | 121636.815 | 0
D1.1043 | Vận chuyển cột thép chưa lắp từng thanh cự ly <=300m | tấn |  | 3,0/7 | 1.917 | 178615 | 342404.955 | 0
D1.1044 | Vận chuyển cột thép chưa lắp từng thanh cự ly <=500m | tấn |  | 3,0/7 | 3.155 | 178615 | 563530.325 | 0
D1.1045 | Vận chuyển cột thép chưa lắp từng thanh cự ly >500m | tấn |  | 3,0/7 | 6.25 | 178615 | 1116343.75 | 0
D1.1051 | Bốc dỡ cột thép từng đoạn | tấn |  | 3,0/7 | 0.45 | 178615 | 80376.75 | 0
D1.1052 | Vận chuyển cột thép chưa lắp từng đoạn cự ly <=100m | tấn |  | 3,0/7 | 0.817 | 178615 | 145928.455 | 0
D1.1053 | Vận chuyển cột thép chưa lắp từng đoạn cự ly <=300m | tấn |  | 3,0/7 | 2.301 | 178615 | 410993.115 | 0
D1.1054 | Vận chuyển cột thép chưa lắp từng đoạn cự ly <=500m | tấn |  | 3,0/7 | 3.785 | 178615 | 676057.775 | 0
D1.1055 | Vận chuyển cột thép chưa lắp từng đoạn cự ly >500m | tấn |  | 3,0/7 | 7.5 | 178615 | 1339612.5 | 0
| Bốc dỡ gạch | 1000viên |  | 3,0/7 | 0.45 | 178615 | 80376.75 | 0
| Vận chuyển gạch cự ly <=100m | 1000viên |  | 3,0/7 | 0.696 | 178615 | 124316.04 | 0
| Vận chuyển gạch cự ly <=300m | 1000viên |  | 3,0/7 | 1.587 | 178615 | 283462.005 | 0
| Vận chuyển gạch cự ly <=500m | 1000viên |  | 3,0/7 | 2.575 | 178615 | 459933.625 | 0
| Vận chuyển gạch cự ly >500m | 1000viên |  | 3,0/7 | 5.05 | 178615 | 902005.75 | 0
| Bốc dỡ cọc tre, cọcgỗ | 100 cái |  | 3,0/7 | 0.23 | 178615 | 41081.45 | 0
| Vận chuyển cọc tre, cọc gỗ cự ly <=100m | 100 cái |  | 3,0/7 | 0.122 | 178615 | 21791.03 | 0
| Vận chuyển cọc tre, cọc gỗ cự ly <=300m | 100 cái |  | 3,0/7 | 0.345 | 178615 | 61622.175 | 0
| Vận chuyển cọc tre, cọc gỗ cự ly <=500m | 100 cái |  | 3,0/7 | 0.57 | 178615 | 101810.55 | 0
| Vận chuyển cọc tre, cọc gỗ cự ly >500m | 100 cái |  | 3,0/7 | 1.13 | 178615 | 201834.95 | 0
| Bốc dỡ tre cây, cừ tràm | 100cây |  | 3,0/7 | 0.62 | 178615 | 110741.3 | 0
| Vận chuyển tre cây, cừ tràm D8-10cm L = 5-8m cự ly <=100m | 100cây |  | 3,0/7 | 0.998 | 178615 | 178257.77 | 0
| Vận chuyển tre cây D8-10cm L = 6-8m cự ly <=300m | 100cây |  | 3,0/7 | 2.535 | 178615 | 452789.025 | 0
| Vận chuyển tre cây D8-10cm L = 6-8m cự ly <=500m | 100cây |  | 3,0/7 | 4.17 | 178615 | 744824.55 | 0
| Vận chuyển tre cây D8-10cm L = 6-8m cự ly >500m | 100cây |  | 3,0/7 | 8.25 | 178615 | 1473573.75 | 0
D1.1061 | Bốc dỡ phụ kiện các loại | tấn |  | 3,0/7 | 0.42 | 178615 | 75018.3 | 0
D1.1062 | Vận chuyển phụ kiện các loại cự ly <=100m | tấn |  | 3,0/7 | 0.674 | 178615 | 120386.51 | 0
D1.1063 | Vận chuyển phụ kiện các loại cự ly <=300m | tấn |  | 3,0/7 | 1.899 | 178615 | 339189.885 | 0
D1.1064 | Vận chuyển phụ kiện các loại cự ly <=500m | tấn |  | 3,0/7 | 3.125 | 178615 | 558171.875 | 0
D1.1065 | Vận chuyển phụ kiện các loại cự ly >500m | tấn |  | 3,0/7 | 6.18 | 178615 | 1103840.7 | 0
D1.1071 | Bốc dỡ cách điện các loại | tấn |  | 3,0/7 | 0.83 | 178615 | 148250.45 | 0
D1.1072 | Vận chuyển cách điện các loại cự ly <=100m | tấn |  | 3,0/7 | 0.885 | 178615 | 158074.275 | 0
D1.1073 | Vận chuyển cách điện các loại cự ly <=300m | tấn |  | 3,0/7 | 2.493 | 178615 | 445287.195 | 0
D1.1074 | Vận chuyển cách điện các loại cự ly <=500m | tấn |  | 3,0/7 | 4.1 | 178615 | 732321.5 | 0
D1.1075 | Vận chuyển cách điện các loại cự ly >500m | tấn |  | 3,0/7 | 8.12 | 178615 | 1450353.8 | 0
D1.1081 | Bốc dỡ dây dẫn điện , cáp các loại | tấn |  | 3,0/7 | 0.48 | 210185 | 100888.8 | 0
D1.1082 | Vận chuyển dây dẫn điện, dây cáp các loại cự ly <=100m | tấn |  | 3,0/7 | 0.681 | 210185 | 143135.985 | 0
D1.1083 | Vận chuyển dây dẫn điện, dây cáp các loại cự ly <=300m | tấn |  | 3,0/7 | 1.914 | 178615 | 341869.11 | 0
D1.1084 | Vận chuyển dây dẫn điện, dây cáp các loại cự ly <=500m | tấn |  | 3,0/7 | 3.155 | 178615 | 563530.325 | 0
D1.1085 | Vận chuyển dây dẫn điện, dây cáp các loại cự ly >500m | tấn |  | 3,0/7 | 6.25 | 178615 | 1116343.75 | 0
D1.1091 | Bốc dỡ cấu kiện bê tông đúc sẵn | tấn |  | 3,0/7 | 0.41 | 178615 | 73232.15 | 0
D1.1092 | Vận chuyển cấu kiện bê tông đúc sẵn cự ly <=100m | tấn |  | 3,0/7 | 0.613 | 178615 | 109490.995 | 0
D1.1093 | Vận chuyển cấu kiện bê tông đúc sẵn cự ly <=300m | tấn |  | 3,0/7 | 1.671 | 178615 | 298465.665 | 0
D1.1094 | Vận chuyển cấu kiện bê tông đúc sẵn cự ly <=500m | tấn |  | 3,0/7 | 2.84 | 178615 | 507266.6 | 0
D1.1095 | Vận chuyển cấu kiện bê tông đúc sẵn cự ly >500m | tấn |  | 3,0/7 | 5.62 | 178615 | 1003816.3 | 0
D1.1101 | Bốc dỡ cột bê tông | tấn |  | 3,0/7 | 0.5 | 178615 | 89307.5 | 0
D1.1102 | Vận chuyển cột bê tông cự ly <=100m | tấn |  | 3,0/7 | 0.953 | 178615 | 170220.095 | 0
D1.1103 | Vận chuyển cột bê tông cự ly <=300m | tấn |  | 3,0/7 | 2.685 | 178615 | 479581.275 | 0
D1.1104 | Vận chuyển cột bê tông cự ly <=500m | tấn |  | 3,0/7 | 4.415 | 178615 | 788585.225 | 0
D1.1105 | Vận chuyển cột bê tông cự ly >500m | tấn |  | 3,0/7 | 8.75 | 178615 | 1562881.25 | 0
D1.1111 | Bốc dỡ butum | tấn |  | 3,0/7 | 0.54 | 178615 | 96452.1 | 0
D1.1112 | Vận chuyển Bitum cự ly <=100m | tấn |  | 3,0/7 | 0.426 | 178615 | 76089.99 | 0
D1.1113 | Vận chuyển Bitum cự ly <=300m | tấn |  | 3,0/7 | 1.158 | 178615 | 206836.17 | 0
D1.1114 | Vận chuyển Bitum cự ly <=500m | tấn |  | 3,0/7 | 1.89 | 178615 | 337582.35 | 0
D1.1115 | Vận chuyển Bitum cự ly >500m | tấn |  | 3,0/7 | 3.73 | 178615 | 666233.95 | 0
D1.2000 | VẬN CHUYỂN THỦ CÔNG KẾT HỢP CƠ GIỚI | [5 empty] | 0
D1.2001 | Vận chuyển cát, nước , cự ly <=1km | m3/km |  | 3,0/7 | 1.64 | 178615 | 292928.6 | 71415.136 |  | 51918 | 71415.136 | 0.072 | 991876.8884
D1.2002 | Vận chuyển cát, nước , cự ly >1km | m3/km |  | 3,0/7 | 1.59 | 178615 | 283997.85 | 59512.6133 |  | 43265 | 59512.6133 | 0.06 | 991876.8884
D1.2011 | Vận chuyển đá sỏi các loại , cự ly <=1km | m3/km |  | 3,0/7 | 1.76 | 178615 | 314362.4 | 74390.7666 |  | 54081 | 74390.7666 | 0.075 | 991876.8884
D1.2012 | Vận chuyển đá sỏi các loại , cự ly >1km | m3/km |  | 3,0/7 | 1.67 | 178615 | 298287.05 | 62488.244 |  | 45428 | 62488.244 | 0.063 | 991876.8884
D1.2021 | Vận chuyển xi măng , cự ly <=1km | tấn/km |  | 3,0/7 | 1.32 | 178615 | 235771.8 | 49593.8444 |  | 36054 | 49593.8444 | 0.05 | 991876.8884
D1.2022 | Vận chuyển xi măng , cự ly >1km | tấn/km |  | 3,0/7 | 1.25 | 178615 | 223268.75 | 41658.8293 |  | 30285 | 41658.8293 | 0.042 | 991876.8884
D1.2031 | Vận chuyển cốt thép, thép thanh, phụ kiện dây, tre gỗ, cự ly <=1km | tấn/km |  | 3,0/7 | 1.85 | 178615 | 330437.75 | 178537.8399 |  | 129795 | 178537.8399 | 0.18 | 991876.8884
D1.2032 | Vận chuyển cốt thép, thép thanh, phụ kiện,dây, tre gỗ, cự ly >1km | tấn/km |  | 3,0/7 | 1.81 | 178615 | 323293.15 | 109106.4577 |  | 79319 | 109106.4577 | 0.11 | 991876.8884
D1.2041 | Vận chuyển cấu kiện vê tông, trụ bê tông , cự ly <=1km | tấn/km |  | 3,0/7 | 1.45 | 178615 | 258991.75 | 178537.8399 |  | 129795 | 178537.8399 | 0.18 | 991876.8884
D1.2042 | Vận chuyển cấu kiện vê tông, trụ bê tông , cự ly >1km | tấn/km |  | 3,0/7 | 1.38 | 178615 | 246488.7 | 148781.5333 |  | 108162 | 148781.5333 | 0.15 | 991876.8884
D1.2051 | Vận chuyển sứ các loại, cự ly <=1km | tấn/km |  | 3,0/7 | 2.03 | 178615 | 362588.45 | 178537.8399 |  | 129795 | 178537.8399 | 0.18 | 991876.8884
D1.2052 | Vận chuyển sứ các loại, cự ly >1km | tấn/km |  | 3,0/7 | 1.99 | 178615 | 355443.85 | 148781.5333 |  | 108162 | 148781.5333 | 0.15 | 991876.8884
D1.3000 | BỐC DỠ VẬT LIỆU PHỤ KIỆN ( KHI vc BẰNG CƠ GIỚI) | [5 empty] | 0 | 0
D1.300(1+2) | Bốc dỡ cát các loại | m3 |  | 3,0/7 | 0.53 | 178615 | 94665.95 | 0
D1.301(1+2) | Bốc dỡ đá dăm các loại | m3 |  | 3,0/7 | 0.79 | 178615 | 141105.85 | 0
D1.302(1+2) | Bốc dỡ đá hộc | m3 |  | 3,0/7 | 0.94 | 178615 | 167898.1 | 0
D1.303(1+2) | Bốc dỡ sỏi | m3 |  | 3,0/7 | 0.79 | 178615 | 141105.85 | 0
D1.304(1+2) | Bốc dỡ đất đắp | m3 |  | 3,0/7 | 0.66 | 178615 | 117885.9 | 0
D1.305(1+2) | Bốc dỡ gạch chỉ | 1000viên |  | 3,0/7 | 0.89 | 178615 | 158967.35 | 0
D1.306(1+2) | Bốc dỡ xi măng bao | tấn |  | 3,0/7 | 0.68 | 178615 | 121458.2 | 0
D1.307(1+2) | Bốc dỡ thép thanh | tấn |  | 3,0/7 | 1.056 | 178615 | 188617.44 | 0
D1.308(1+2) | Bốc dỡ tre cây(D8-10cm, L=6-8m) | 100cây |  | 3,0/7 | 1.73 | 178615 | 309003.95 | 0
D1.309(1+2) | Bốc dỡ cấu kiện thép các loại | tấn |  | 3,0/7 | 1.05 | 178615 | 187545.75 | 0
D1.310(1+2) | Bốc dỡ phụ kiện các loại | tấn |  | 3,0/7 | 1.07 | 178615 | 191118.05 | 0
D1.311(1+2) | Bốc dỡ dây dẫn các loại | tấn |  | 3,0/7 | 1.22 | 178615 | 217910.3 | 0
D1.312(1+2) | Bốc dỡ sứ các loại | tấn |  | 3,0/7 | 1.53 | 178615 | 273280.95 | 0
D1.313(1+2) | Bốc dỡ gỗ các loại | tấn |  | 3,0/7 | 0.53 | 178615 | 94665.95 | 0
D1.314(1+2) | Bốc dỡ cọc tre, cọc gỗ | 100cái |  | 3,0/7 | 0.59 | 178615 | 105382.85 | 0
D1.315(1+2) | Bốc dỡ cấu kiện bê tông đúc sẵn | tấn |  | 3,0/7 | 1.05 | 178615 | 187545.75 | 0
03.1000 | ĐÀO ĐẤT MÓNG CỘT BẰNG THỦ CÔNG | [5 empty] | 0 | 0
AB.11321 | Đào móng cột, móng néo S đáy móng <= 5m2, sâu <=2m, đất cấp I | m3 |  | 3,0/7 | 0.62 | 178615 | 110741.3 | 0
AB.11322 | Đào móng cột, móng néo S đáy móng <= 5m2, sâu <=2m, đất cấp II | m3 |  | 3,0/7 | 0.88 | 178615 | 157181.2 | 0
AB.11323 | Đào móng cột, móng néo S đáy móng <= 5m2, sâu <=2m, đất cấp III | m3 |  | 3,0/7 | 1.31 | 178615 | 233985.65 | 0
AB.11324 | Đào móng cột, móng néo S đáy móng <= 5m2, sâu <=2m, đất cấp IV | m3 |  | 3,0/7 | 2 | 178615 | 357230 | 0
AB.11331 | Đào móng cột, móng néo S đáy móng <= 5m2, sâu <=3m, đất cấp I | m3 |  | 3,0/7 | 0.68 | 178615 | 121458.2 | 0
AB.11332 | Đào móng cột, móng néo S đáy móng <= 5m2, sâu <=3m, đất cấp II | m3 |  | 3,0/7 | 0.95 | 178615 | 169684.25 | 0
AB.11333 | Đào móng cột, móng néo S đáy móng <= 5m2, sâu <=3m, đất cấp III | m3 |  | 3,0/7 | 1.38 | 178615 | 246488.7 | 0
AB.11334 | Đào móng cột, móng néo S đáy móng <= 5m2, sâu <=3m, đất cấp IV | m3 |  | 3,0/7 | 2.1 | 178615 | 375091.5 | 0
03.1021 | Đào đất móng S đáy móng <= 15m2, sâu <=2m, đất cấp I | m3 |  | 3,0/7 | 0.55 | 178615 | 98238.25 | 0
AB.11442 | Đào móng cột trụ, hố kiểm tra, rộng <=1m,sâu <=1m, đất cấp II | m3 |  | 3,0/7 | 1.04 | 210185 | 218592.4 | 0
03.1023 | Đào móng cột, móng néo S đáy móng <= 15m2, sâu <=2m, đất cấp III | m3 |  | 3,0/7 | 1.12 | 178615 | 200048.8 | 0
03.1024 | Đào móng cột, móng néo S đáy móng <= 15m2, sâu <=2m, đất cấp IV | m3 |  | 3,0/7 | 1.67 | 178615 | 298287.05 | 0
03.1031 | Đào móng cột, móng néo S đáy móng <= 15m2, sâu <=3m, đất cấp I | m3 |  | 3,0/7 | 0.59 | 178615 | 105382.85 | 0
03.1032 | Đào móng cột, móng néo S đáy móng <= 15m2, sâu <=3m, đất cấp II | m3 |  | 3,0/7 | 0.8 | 178615 | 142892 | 0
03.1033 | Đào móng cột, móng néo S đáy móng <= 15m2, sâu <=3m, đất cấp III | m3 |  | 3,0/7 | 1.2 | 178615 | 214338 | 0
03.1034 | Đào móng cột, móng néo S đáy móng <= 15m2, sâu <=3m, đất cấp IV | m3 |  | 3,0/7 | 1.76 | 178615 | 314362.4 | 0
03.1511 | Vận chuyển tiếp 10m, đất cấp I | m3 |  | 3,0/7 | 0.034 | 178615 | 6072.91 | 0
03.1512 | Vận chuyển tiếp 10m, đất cấp II | m3 |  | 3,0/7 | 0.035 | 178615 | 6251.525 | 0
03.1513 | Vận chuyển tiếp 10m, đất cấp III | m3 |  | 3,0/7 | 0.038 | 178615 | 6787.37 | 0
03.1514 | Vận chuyển tiếp 10m, đất cấp IV | m3 |  | 3,0/7 | 0.041 | 178615 | 7323.215 | 0
03.2000 | ĐÀO ĐẤT MÓNG CỘT BẰNG MÁY | [5 empty] | 0 | 0
03.2101 | Đào móng cột, móng néo chiều rộng < 6m, sâu (TC+CG), đất cấp I | m3 |  | 3,0/7 | 0.0523 | 178615 | 9341.5645 | 768103.9225 |  |  | 768103.9225 | 0.316 | 2430708.6154
03.2102 | Đào móng cột, móng néo chiều rộng < 6m, sâu (TC+CG), đất cấp II | m3 |  | 3,0/7 | 0.0672 | 178615 | 12002.928 | 904223.6049 |  |  | 904223.6049 | 0.372 | 2430708.6154
03.2103 | Đào móng cột, móng néo chiều rộng < 6m, sâu (TC+CG), đất cấp III | m3 |  | 3,0/7 | 0.0823 | 178615 | 14700.0145 | 1263968.48 |  |  | 1263968.48 | 0.52 | 2430708.6154
03.2104 | Đào móng cột, móng néo chiều rộng < 6m, sâu (TC+CG), đất cấp IV | m3 |  | 3,0/7 | 0.0892 | 178615 | 15932.458 | 1465717.2951 |  |  | 1465717.2951 | 0.603 | 2430708.6154
03.1011 | Đào móng cột, móng néo S đáy móng <= 5m2, sâu >1m, đất cấp I | m3 |  | 3,0/7 | 0.78 | 178615 | 139319.7 | 0
03.1012 | Đào móng cột, móng néo S đáy móng <= 5m2, sâu >1m, đất cấp II | m3 |  | 3,0/7 | 1.14 | 178615 | 203621.1 | 0
03.1013 | Đào móng cột, móng néo S đáy móng <= 5m2, sâu >1m, đất cấp III | m3 |  | 3,0/7 | 1.66 | 178615 | 296500.9 | 0
03.1014 | Đào móng cột, móng néo S đáy móng <= 5m2, sâu >1m, đất cấp IV | m3 |  | 3,0/7 | 2.57 | 178615 | 459040.55 | 0
03.1021 | Đào đất móng S đáy móng <= 15m2, sâu <=2m, đất cấp I | m3 |  | 3,0/7 | 0.55 | 178615 | 98238.25 | 0
03.1022 | Đào đất móng S đáy móng <= 15m2, sâu <=2m, đất cấp II | m3 |  | 3,0/7 | 0.75 | 178615 | 133961.25 | 0
03.1023 | Đào móng cột, móng néo S đáy móng <= 15m2, sâu <=2m, đất cấp III | m3 |  | 3,0/7 | 1.12 | 178615 | 200048.8 | 0
03.1024 | Đào móng cột, móng néo S đáy móng <= 15m2, sâu <=2m, đất cấp IV | m3 |  | 3,0/7 | 1.67 | 178615 | 298287.05 | 0
03.1031 | Đào móng cột, móng néo S đáy móng <= 15m2, sâu <=3m, đất cấp I | m3 |  | 3,0/7 | 0.59 | 178615 | 105382.85 | 0
03.1032 | Đào móng cột, móng néo S đáy móng <= 15m2, sâu <=3m, đất cấp II | m3 |  | 3,0/7 | 0.8 | 178615 | 142892 | 0
03.1033 | Đào móng cột, móng néo S đáy móng <= 15m2, sâu <=3m, đất cấp III | m3 |  | 3,0/7 | 1.2 | 178615 | 214338 | 0
03.1034 | Đào móng cột, móng néo S đáy móng <= 15m2, sâu <=3m, đất cấp IV | m3 |  | 3,0/7 | 1.76 | 178615 | 314362.4 | 0
03.1511 | Vận chuyển tiếp 10m, đất cấp I | m3 |  | 3,0/7 | 0.034 | 178615 | 6072.91 | 0
03.1512 | Vận chuyển tiếp 10m, đất cấp II | m3 |  | 3,0/7 | 0.035 | 178615 | 6251.525 | 0
03.1513 | Vận chuyển tiếp 10m, đất cấp III | m3 |  | 3,0/7 | 0.038 | 178615 | 6787.37 | 0
03.1514 | Vận chuyển tiếp 10m, đất cấp IV | m3 |  | 3,0/7 | 0.041 | 178615 | 7323.215 | 0
03.3110 | ĐÀO ĐẤT ĐỂ ĐẮP MÓNG CỘT BẰNG THỦ CÔNG | [5 empty] | 0 | 0
03.3111 | Đào đất để đắp móng cột, đất cấp I | m3 |  | 3,0/7 | 0.56 | 178615 | 100024.4 | 0
03.3112 | Đào đất để đắp móng cột, đất cấp II | m3 |  | 3,0/7 | 0.74 | 178615 | 132175.1 | 0
03.3113 | Đào đất để đắp móng cột, đất cấp III | m3 |  | 3,0/7 | 0.93 | 178615 | 166111.95 | 0
03.3114 | Đào đất để đắp móng cột, đất cấp IV | m3 |  | 3,0/7 | 1.15 | 178615 | 205407.25 | 0
| ĐÀO ĐẤT RÃNH TIẾP ĐỊA BẰNG THỦ CÔNG | [5 empty] | 0 | 0
AB.11621a | Đào đất rãnh tiếp địa, sâu <= 1m, đất cấp I | m3 |  | 3,5/7 | 1.09 | 194740 | 212266.6 | 0
AB.11622a | Đào đất rãnh tiếp địa, sâu <= 1m, đất cấp II | m3 |  | 3,5/7 | 1.51 | 194740 | 294057.4 | 0
AB.11623a | Đào đất rãnh tiếp địa, sâu <= 1m, đất cấp III | m3 |  | 3,5/7 | 2.68 | 194740 | 521903.2 | 0
AB.11624a | Đào đất rãnh tiếp địa, sâu <= 1m, đất cấp IV | m3 |  | 3,5/7 | 3.38 | 194740 | 658221.2 | 0
AB.11611a | Đào đất rãnh tiếp địa, sâu > 1m, đất cấp I | m3 |  | 3,5/7 | 0.95 | 194740 | 185003 | 0
AB.11612a | Đào đất rãnh tiếp địa, sâu > 1m, đất cấp II | m3 |  | 3,5/7 | 1.32 | 194740 | 257056.8 | 0
AB.11613a | Đào đất rãnh tiếp địa, sâu > 1m, đất cấp III | m3 |  | 3,5/7 | 2.33 | 194740 | 453744.2 | 0
AB.11614a | Đào đất rãnh tiếp địa, sâu > 1m, đất cấp IV | m3 |  | 3,5/7 | 2.94 | 194740 | 572535.6 | 0
| ĐÀO ĐẤT HÀO CÁP NGẦM BẰNG THỦ CÔNG | [5 empty] | 0 | 0
AB.11611 | Đào đất hào cáp ngầm, có mở mái taluy, đất cấp I | m3 |  | 3,5/7 | 0.95 | 194740 | 185003 | 0
AB.11612 | Đào đất hào cáp ngầm, có mở mái taluy, đất cấp II | m3 |  | 3,5/7 | 1.32 | 194740 | 257056.8 | 0
AB.11613 | Đào đất hào cáp ngầm, có mở mái taluy, đất cấp III | m3 |  | 3,5/7 | 2.33 | 194740 | 453744.2 | 0
AB.11614 | Đào đất hào cáp ngầm, có mở mái taluy, đất cấp IV | m3 |  | 3,5/7 | 2.94 | 194740 | 572535.6 | 0
AB.11621 | Đào đất hào cáp ngầm, không mở mái taluy, đất cấp I | m3 |  | 3,5/7 | 1.09 | 194740 | 212266.6 | 0
AB.11622 | Đào đất hào cáp ngầm, không mở mái taluy, đất cấp II | m3 |  | 3,5/7 | 1.51 | 194740 | 294057.4 | 0
AB.31112 | Đào nền đường bằng máy đào 0,4m3 đổ lên phương tiện vận chuyển, đất cấp II | 100m3 |  |  |  |  | 1019397 | 1094806
AB.11624 | Đào đất hào cáp ngầm, không mở mái taluy, đất cấp IV | m3 |  | 3,5/7 | 3.38 | 194740 | 658221.2 | 0
03.3150 | ĐÀO BÙN BẰNG THỦ CÔNG | [5 empty] | 0 | 0
03.3151 | Đào bùn đặc | m3 |  | 3,0/7 | 1.03 | 178615 | 183973.45 | 0
03.3152 | Đào bùn lẫn rác | m3 |  | 3,0/7 | 1.1 | 178615 | 196476.5 | 0
03.3153 | Đào bùn lẫn sỏi đá | m3 |  | 3,0/7 | 1.79 | 178615 | 319720.85 | 0
03.3154 | Đào bùn lỏng | m3 |  | 3,0/7 | 1.57 | 178615 | 280425.55 | 0
03.4110 | ĐẮP ĐẤT HỐ MÓNG BẰNG THỦ CÔNG | [5 empty] | 0 | 0
AB.13111 | Đắp đất hố móng độ chặt yêu cầu K=0,85 | m3 |  | 3,0/7 | 0.56 | 210185 | 117703.6 | 0
AB.13112 | Đắp đất hố móng độ chặt yêu cầu K=0,9 | m3 |  | 3,0/7 | 0.67 | 178615 | 119672.05 | 0
AB.13113 | Đắp đất hố móng độ chặt yêu cầu K=0,95 | m3 |  | 3,0/7 | 0.7 | 178615 | 125030.5 | 0
03.4120 | ĐẮP ĐẤT RÃNH TIẾP ĐỊA, HÀO CÁP NGẦM BẰNG THỦ CÔNG | [5 empty] | 0 | 0
AB.13111a | Đắp đất rãnh tiếp địa, độ chặt K=0,85 | m3 |  | 3,0/7 | 0.56 | 178615 | 100024.4 | 0
AB.13112a | Đắp đất rãnh tiếp địa, độ chặt K=0,90 | m3 |  | 3,0/7 | 0.67 | 178615 | 119672.05 | 0
AB.13113a | Đắp đất rãnh tiếp địa, độ chặt K=0,95 | m3 |  | 3,0/7 | 0.7 | 178615 | 125030.5 | 0
AB.13111b | Đắp đất hào cáp ngầm, độ chặt K=0,85 | m3 |  | 3,0/7 | 0.56 | 178615 | 100024.4 | 0
AB.65120 | Đắp đất công trình bằng đầm cóc, độ chặt K=0,90 | 100m3 |  | 3,0/7 | 6.19 | 210185 | 1301045.15 | 998761.82 | 309536
AB.13113b | Đắp đất hào cáp ngầm, độ chặt K=0,95 | m3 |  | 3,0/7 | 0.7 | 178615 | 125030.5 | 0
03.4130 | ĐẮP CÁT CÔNG TRÌNH BẰNG THỦ CÔNG | [5 empty] | 0 | 0
03.4131 | Đắp cát công trình trong mọi điều kiện | m3 | 84846 | 3,0/7 | 0.62 | 178615 | 110741.3 | 0
03.4210 | ĐẮP ĐẤT MÓNG CÔNG TRÌNH BẰNG ĐẦM CÓC | [5 empty] | 0 | 0
03.4211 | Đắp đất hố móng độ chặt yêu cầu K=0,85 bằng đầm cóc | m3 |  | 3,0/7 | 0.0847 | 178615 | 15128.6905 | 1131147.2065 |  |  | 1131147.2065 | 3.85 | 293804.4692
03.4212 | Đắp đất hố móng độ chặt yêu cầu K=0,9 bằng đầm cóc | m3 |  | 3,0/7 | 0.0972 | 178615 | 17361.378 | 1298615.754 |  |  | 1298615.754 | 4.42 | 293804.4692
03.4213 | Đắp đất hố móng độ chặt yêu cầu K=0,95 bằng đầm cóc | m3 |  | 3,0/7 | 0.112 | 178615 | 20004.88 | 1495464.7484 |  |  | 1495464.7484 | 5.09 | 293804.4692
03.5110 | ĐÀO PHÁ ĐÁ MẶT BẰNG -BẰNG THỦ CÔNG | [5 empty] | 0 | 0
03.5111 | Đào phá đá bằng thủ công dày<=0,5m, đá cấp I | m3 |  | 3,5/7 | 6.38 | 194740 | 1242441.2 | 0
03.5112 | Đào phá đá bằng thủ công dày<=0,5m, đá cấp II | m3 |  | 3,5/7 | 4.95 | 194740 | 963963 | 0
03.5113 | Đào phá đá bằng thủ công dày<=0,5m, đá cấp III | m3 |  | 3,5/7 | 4.29 | 194740 | 835434.6 | 0
03.5114 | Đào phá đá bằng thủ công dày<=0,5m, đá cấp IV | m3 |  | 3,5/7 | 3.85 | 194740 | 749749 | 0
03.5120 | ĐÀO PHÁ ĐÁ HỐ MÓNG -BẰNG THỦ CÔNG | [5 empty] | 0 | 0
03.5121 | Đào phá đá hố móng S<=50m2; 0,5m<sâu<3m; đá cấp I | m3 |  | 3,0/7 | 4.86 | 178615 | 868068.9 | 0
03.5122 | Đào phá đá hố móng S<=50m2; 0,5m<sâu<3m; đá cấp II | m3 |  | 3,0/7 | 3.79 | 178615 | 676950.85 | 0
03.5123 | Đào phá đá hố móng S<=50m2; 0,5m<sâu<3m; đá cấp III | m3 |  | 3,0/7 | 3.26 | 178615 | 582284.9 | 0
03.5124 | Đào phá đá hố móng S<=50m2; 0,5m<sâu<3m; đá cấp IV | m3 |  | 3,0/7 | 2.93 | 178615 | 523341.95 | 0
03.5420 | PHÁ ĐÁ HỐ MÓNG BẰNG MÁY KHOAN | [5 empty] | 0 | 0
03.5421 | Phá đá hố móng bằng máy khoan D42mm, đá cấp I | 100m3 | 3059753 | 3,5/7 | 28.05 | 194740 | 5462457 | 10715269.498 |  | 2410549 | 10715269.498 | 15.603 | 224741.4248 | 5.201 | 1345611.56 |  |  | 2
03.5422 | Phá đá hố móng bằng máy khoan D42mm, đá cấp I | 100m3 | 2561086 |  |  |  | 1989059 | 6522467.0204 |  | 1857667 | 6522467.0204 | 9.497 | 224741.4248 | 3.166 | 1345611.56 |  |  | 2
03.5423 | Phá đá hố móng bằng máy khoan D42mm, đá cấp I | 100m3 | 2222319 |  |  |  | 1734051 | 5362556.0941 |  | 1704732 | 5362556.0941 | 7.808 | 224741.4248 | 2.603 | 1345611.56 |  |  | 2
03.5424 | Phá đá hố móng bằng máy khoan D42mm, đá cấp I | 100m3 | 1938779 |  |  |  | 1428042 | 3427997.7287 |  | 1449660 | 3427997.7287 | 4.991 | 224741.4248 | 1.664 | 1345611.56 |  |  | 2
04.1100 | ĐỔ BÊ TÔNG LÓT MÓNG THỦ CÔNG | [6 empty] | 0
04.1101 | Đổ bêtông lót móng trụ M50(100), đá 4x6 thủ công | m3 |  | 3,0/7 | 2.7 | 178615 | 482261 | 0
04.1102 | Đổ bêtông lót móng bản M50(100), đá 4x6 thủ công | m3 |  | 3,0/7 | 2.18 | 178615 | 389381 | 0
04.1200 | ĐỔ BÊ TÔNG MÓNG TRỤ THỦ CÔNG | [6 empty] | 0
| BÊ TÔNG ĐÁ 2x4 THỦ CÔNG RỘNG <=250cm | [6 empty] | 0
04.1201 | Đổ bêtông móng, thủ công, không cầu công tác, chiều rộng <=250cm | m3 |  | 3,0/7 | 3.06 | 178615 | 546562 | 0
| BÊ TÔNG ĐÁ 2x4 THỦ CÔNG, CẦU CÔNG TÁC RỘNG >250cm | [5 empty] | 0 | 0
04.1202 | Đổ bêtông móng trụ thủ công, có cầu công tác, chiều rộng >250cm | m3 |  | 3,0/7 | 3.56 | 178615 | 635869 | 0
| BÊ TÔNG ĐÁ 2x4 THỦ CÔNG MÓNG BẢN, CẦU CÔNG TÁC | [5 empty] | 0 | 0
04.1203 | Đổ bêtông móng bản, thủ công, có cầu công tác | m3 |  | 3,0/7 | 3.53 | 178615 | 630511 | 0
04.1210 | ĐỔ BÊ TÔNG MÓNG TRỤ THỦ CÔNG +ĐẦM DÙI | [5 empty] | 0 | 0
| BÊ TÔNG ĐÁ 2x4 THỦ CÔNG+ĐẦM DÙI, RỘNG <=250cm | [5 empty] | 0 | 0
04.1211 | Đổ bêtông móng trụ, thủ công+đầm dùi, không cầu công tác | m3 |  | 3,0/7 | 2.6 | 178615 | 464399 | 22516.3137 |  | 9448 | 22516.3137 | 0.1 | 225163.1365
| BÊ TÔNG ĐÁ 2x4 THỦ CÔNG+ĐẦM DÙI, CẦU CÔNG TÁC RỘNG >250cm | [5 empty] | 0 | 0
04.1212 | Đổ bêtông móng trụ, thủ công+đầm dùi, có cầu công tác, chiều rộng >250cm | m3 |  | 3,0/7 | 3.03 | 178615 | 541203 | 22516.3137 |  | 9448 | 22516.3137 | 0.1 | 225163.1365
| BÊ TÔNG ĐÁ 2x4 THỦ CÔNG+ĐẦM DÙI, MÓNG BẢN,CẦU CÔNG TÁC RỘNG | [6 empty] | 0
04.1213 | Đổ bêtông móng bản, thủ công+đầm dùi, có cầu công tác | m3 |  | 3,0/7 | 2.82 | 178615 | 503694 | 22516.3137 |  | 9448 | 22516.3137 | 0.1 | 225163.1365
04.1300 | ĐỔ BÊ TÔNG CÁC CẤU KIỆN BÊ TÔNG ĐÚC SẴN THỦ CÔNG | [6 empty] | 0
04.1301 | Đổ BT móng néo, móng cột đổ tại chổ bằng thủ công M200, đá 1x2 | m3 |  | 3,0/7 | 3.42 | 201769 | 690050 | 0
04.2000 | ĐỔ BÊ TÔNG LÓT MÓNG THỦ CÔNG + MÁY THI CÔNG | [6 empty] | 0
04.2101 | Đổ bêtông móng trụ bằng máy kết hợp thủ công | m3 |  | 3,0/7 | 1.82 | 178615 | 325079 | 51827.0575 |  | 24043 | 51827.0575 | 0.095 | 287501.3074 | 0.089 | 275443.071
04.2102 | Đổ bêtông móng bản bằng máy kết hợp thủ công | m3 |  | 3,0/7 | 1.3 | 178615 | 232200 | 51827.0575 |  | 24043 | 51827.0575 | 0.095 | 287501.3074 | 0.089 | 275443.071
| ĐỔ BÊ TÔNG MÓNG THỦ CÔNG + MÁY THI CÔNG | [6 empty] | 0
AF.11213 | Bê tông móng rộng <=250cm đá 1x2, vữa BT mác 200 | m3 |  |  |  |  | 344703 | 50449 |  | 24553 | 51827.0575 | 0.095 | 287501.3074 | 0.089 | 275443.071
AF.11220 | Đổ bêtông móng trụ bằng máy kết hợp thủ công, không có cầu công tác, chiều rộng >250cm | m3 |  | 3,0/7 | 1.97 | 178615 | 351872 | 27312.6242 |  | 24553 | 27312.6242 | 0.095 | 287501.3074 | 0.089 | 0
AF.11110 | Đổ bêtông lót móng, chiều rộng <=250cm thủ công | m3 |  | 3,0/7 | 1.07 | 210185 | 224898 | 41988.214 |  | 24553 | 41988.214 | 0.095 | 242817 | 0.089 | 212591
AF.11210 | Đổ bêtông móng, thủ công, không cầu công tác, chiều rộng <=250cm | m3 |  | 3,0/7 | 1.23 | 210185 | 258528 | 41988.214 |  | 24553 | 41988.214 | 0.095 | 242817 | 0.089 | 212591
AF.61110 | SX lắp dựng cốt thép móng cột , đk < =10mm | m3 |  | 3,5/7 | 10.75 | 194740 | 2093455 | 114087.6 |  | 24553 | 114087.6 | 0.4 | 285219 |  | 212591
AF.81121 | Sản xuất, lắp dựng tháo dỡ ván khuôn móng cột tròn, đa giác | 100m2 |  | 3,5/7 | 13.61 |  | 0 | 41988.214 |  | 24553 | 41988.214 | 0.095 | 242817 | 0.089 | 212591
AE.34110 | Xây móng gạch thẻ 4.5x9x19 vữa M75 dày<=30cm | m3 |  | 3,0/7 | 3.42 | 178615 | 610863 | 12373.84 |  | 24553 | 12373.84 | 0.04 | 309346 | 0.089
04.2203 | Đổ bêtông móng bản bằng máy kết hợp thủ công, có cầu công tác | m3 |  | 3,0/7 | 2.7 | 178615 | 482261 | 51827.0575 |  | 24553 | 51827.0575 | 0.095 | 287501.3074 | 0.089 | 275443.071
04.2300 | ĐỔ BÊ TÔNG CÁC CẤU KIỆN BÊ TÔNG ĐÚC SẴN MTT+TC | [6 empty] | 0
04.2301 | Đổ BT móng néo, móng cột thủ công+cơ giới | m3 |  | 3,0/7 | 2.54 | 178615 | 453682 | 36436.652 |  | 24553
04.4000 | LẮP ĐẶT CẤU KIỆN BÊ TÔNG ĐÚC SẴN | [6 empty] | 0
AG.42111 | Lắp đặt móng cột, móng néo, thanh ngang, TL < = 50 kg | cấu kiện |  | 4,0/7 | 0.15 | 236500 | 35475 | 0
AG.42121 | Lắp đặt móng cột, móng néo, thanh ngang, TL < = 100kg | cấu kiện |  | 4,0/7 | 0.25 | 236500 | 59125 | 0
AG.42131 | Lắp đặt móng cột, móng néo, thanh ngang, TL < = 250kg | cấu kiện |  | 4,0/7 | 0.45 | 236500 | 106425 | 0
AG.42141 | Lắp đặt móng cột, móng néo, thanh ngang, TL > 250kg | cấu kiện |  | 4,0/7 | 0.85 | 236500 | 201025 | 0
04.5000 | SẢN XUẤT LẮP DỰNG CỐT THÉP | [6 empty] | 0
| CỐT THÉP MÓNG CỘT | [6 empty] | 0
04.5101 | SX lắp dựng cốt thép móng cột , đk < =10mm | Tấn |  | 3,5/7 | 13.02 | 219135 | 2853138 | 80975.944 |  | 54566
04.5102 | SX lắp dựng cốt thép móng cột , đk < =18mm | Tấn |  | 3,5/7 | 9.59 | 219135 | 2101505 | 291511.024 |  | 196436
04.5103 | SX lắp dựng cốt thép móng cột , đk > 18mm | Tấn |  | 3,5/7 | 7.3 | 219135 | 1599686 | 289486.848 |  | 195072
| CỐT THÉP CẤU KIỆN ĐÚC SẴN | [6 empty] | 0
04.5201 | SX lắp dựng cốt thép cấu kiện đúc sẵn, đk < =10mm | Tấn |  | 3,5/7 | 15.6803 | 219135 | 3436110 | 55405.14 |  | 37335
04.5202 | SX lắp dựng cốt thép cấu kiện đúc sẵn, đk < =18mm | Tấn |  | 3,5/7 | 8.6 | 219135 | 1884561 | 294143.64 |  | 198210
04.5203 | SX lắp dựng cốt thép cấu kiện đúc sẵn, đk > 18mm | Tấn |  | 3,5/7 | 8.24 | 219135 | 1805672 | 253655.668 |  | 170927
04.6000 | CÔNG TÁC VÁN KHUÔN | [5 empty] | 0 | 0
| CÔNG TÁC VÁN KHUÔN GỖ | [5 empty] | 0 | 0
AF.51121 | Công tác ván khuôn gỗ móng cột (tại chỗ) | m2 | 28205 | 3,5/7 | 0.4875 | 194740 | 94936 | 0
AF.81132 | Công tác ván khuôn gỗ móng vuông, chữ nhật (tại chỗ) | m2 |  | 3,5/7 | 0.297 | 229160 | 68061 | 0
04.6103 | Công tác ván khuôn gỗ móng thanh ngáng, néo đúc sẳn | m2 | 3320 | 3,5/7 | 0.3158 | 194740 | 61499 | 0
04.6104 | Công tác ván khuôn gỗ móng cột đúc sẳn | m2 | 20884 | 3,5/7 | 0.3132 | 194740 | 60993 | 0
04.6105 | Công tác ván khuôn gỗ các cấu kiện khác | m2 | 2771 | 3,5/7 | 0.2828 | 194740 | 55072 | 0
| CÔNG TÁC VÁN KHUÔN KIM LOẠI | [5 empty] | 0 | 0
04.6201 | Thi công ván khuôn kim loại bê tông tại chỗ | m2 | 23399 | 4,0/7 | 0.4211 | 236500 | 99590 | 3491.852 |  | 2353
04.6202 | Thi công ván khuôn kim loại bê tông đúc sẵn | m2 | 4508 | 4,0/7 | 0.3494 | 236500 | 82633 | 1605.688 |  | 1082
04.7000 | XÂY KÈ ĐÁ, XẾP ĐÁ VÀ TƯỜNG CHẮN | [5 empty] | 0 | 0
04.8000 | ĐÓNG CỌC THỦ CÔNG | [5 empty] | 0 | 0
| ĐÓNG CỌC TRE BẰNG THỦ CÔNG | [5 empty] | 0 | 0
04.8111 | Đóng cọc tre L<=2,5m trong bùn bằng thủ công | 100m | 313215 | 3,5/7 | 1.52 | 219135 | 140950 | 0
04.8112 | Đóng cọc tre L<=2,5m trong đất cấp I bằng thủ công | 100m | 322728 | 3,5/7 | 1.84 | 219135 | 170623 | 0
04.8113 | Đóng cọc tre L<=2,5m trong đất cấp II bằng thủ công | 100m | 322728 | 3,5/7 | 1.98 | 219135 | 183605 | 0
04.8121 | Đóng cọc tre L>2,5m trong bùn bằng thủ công | 100m | 270386 | 3,5/7 | 2.31 | 219135 | 214206 | 0
04.8122 | Đóng cọc tre L>2,5m trong đất cấp I bằng thủ công | 100m | 270386 | 3,5/7 | 2.78 | 219135 | 257789 | 0
04.8123 | Đóng cọc tre L>2,5m trong đất cấp II bằng thủ công | 100m | 270386 | 3,5/7 | 3.09 | 219135 | 286536 | 0
| ĐÓNG CỪ TRÀM BẰNG THỦ CÔNG | [5 empty] | 0 | 0
04.8131 | Đóng cừ tràm L<=2,5m trong bùn bằng thủ công | 100m | 360465 | 3,5/7 | 1.84 | 219135 | 170623 | 0
04.8132 | Đóng cừ tràm L<=2,5m trong đất cấp I bằng thủ công | 100m | 360465 | 3,5/7 | 2.39 | 219135 | 221625 | 0
04.8133 | Đóng cừ tràm L<=2,5m trong đất cấp II bằng thủ công | 100m | 360465 | 3,5/7 | 2.53 | 219135 | 234607 | 0
04.8141 | Đóng cừ tràm L>2,5m trong bùn bằng thủ công | 100m | 360465 | 3,5/7 | 3.18 | 219135 | 294881 | 0
04.8142 | Đóng cừ tràm L>2,5m trong đất cấp I bằng thủ công | 100m | 360465 | 3,5/7 | 3.6 | 219135 | 333828 | 0
04.8143 | Đóng cừ tràm L>2,5m trong đất cấp II bằng thủ công | 100m | 360465 | 3,5/7 | 3.98 | 219135 | 369065 | 0
04.8200 | ĐÓNG CỌC BẰNG MÁY | [6 empty] | 0
0
04.8600 | QUÉT NHỰA BITUM MÓNG CỘT | [6 empty] | 0
04.8601 | Quét nhựa bitum nóng 1 nước | 10m2 | 114100 |  |  |  | 64911 | 0
04.8602 | Quét nhựa bitum nóng 2 nước | 10m2 | 171150 |  |  |  | 97367 | 0
04.8603 | Quét nhựa bitum nguội 1 nước | 10m2 | 47452 |  |  |  | 11128 | 0
04.8604 | Quét nhựa bitum nguội 2 nước | 10m2 | 72855 |  |  |  | 16691 | 0
0
04.8601 | Quét nhựa bitum nóng 1 nước vùng lầy | 10m2 | 114100 |  |  |  | 84384.3 | 0
04.8602 | Quét nhựa bitum nóng 2 nước vùng lầy | 10m2 | 171150 |  |  |  | 126577.1 | 0
04.8603 | Quét nhựa bitum nguội 1 nước vùng lầy | 10m2 | 47452 |  |  |  | 14466.4 | 0
04.8604 | Quét nhựa bitum nguội 2 nước vùng lầy | 10m2 | 72855 |  |  |  | 21698.3 | 0
0
D2.0000 | LẮP DỰNG CỘT ĐIỆN | [6 empty] | 0
D2.1000 | PHÂN LOẠI CỘT THÉP HÌNH | [6 empty] | 0
D2.1001 | Chọn và phân loại cột thép hình phạm vi <= 30m | tấn |  | 4,0/7 | 2.5 | 236500 | 591250 | 12842.536 |  | 8654
D2.1002 | Chọn và phân loại cột thép hình phạm vi <= 100m | tấn |  | 4,0/7 | 3.18 | 236500 | 752070 | 17123.876 |  | 11539
D2.2000 | LẮP RÁP CỘT THÉP HÌNH | [6 empty] | 0
D2.2011 | Lắp cột thép từng chi tiết thủ công, TL cột <=5T | tấn | 12022 | 4,0/7 | 7.1 | 236500 | 1679150 | 0
D2.2012 | Lắp cột thép từng chi tiết, TL cột <=15T | tấn | 12022 | 4,0/7 | 6.4 | 236500 | 1513600 | 0
D2.2013 | Lắp cột thép từng chi tiết, TL cột <=30T | tấn | 12022 | 4,0/7 | 6.1 | 236500 | 1442650 | 0
D2.2014 | Lắp cột thép từng chi tiết, TL cột >30T | tấn | 12022 | 4,0/7 | 5.78 | 236500 | 1366970 | 0
D2.2021 | Lắp ráp cột thép từng đoạn, trọng lượng cột <= 5 tấn | Tấn | 12022 | 4,0/7 | 3.34 | 236500 | 789910 | 0
D2.2022 | Lắp ráp cột thép từng đoạn, trọng lượng cột <= 15 tấn | Tấn | 12022 | 4,0/7 | 3.16 | 236500 | 747340 | 0
D2.2023 | Lắp ráp cột thép từng đoạn, trọng lượng cột <= 30 tấn | Tấn | 12022 | 4,0/7 | 2.98 | 236500 | 704770 | 0
D2.2024 | Lắp ráp cột thép từng đoạn, trọng lượng cột > 30 tấn | Tấn | 12022 | 4,0/7 | 2.81 | 236500 | 664565 | 0
D2.3000 | DỰNG CỘT THÉP HÌNH ĐÃ LẮP SẴN | [6 empty] | 0
D2.3101 | Dựng cột thép đã lắp sẵn bằng thủ công chiều cao cột <= 15 m | Cột | 89797 | 3,5/7 | 15.3 | 219135 | 3352765.5 | 0
D2.3102 | Dựng cột thép đã lắp sẵn bằng thủ công chiều cao cột <= 25 m | Cột | 119729 | 3,5/7 | 27.81 | 219135 | 6094144.35 | 0
D2.3103 | Dựng cột thép đã lắp sẵn bằng thủ công chiều cao cột <= 35 m | Cột | 119729 | 3,5/7 | 34.17 | 219135 | 7487842.95 | 0
D2.3104 | Dựng cột thép đã lắp sẵn bằng thủ công chiều cao cột <= 40 m | Cột | 119729 | 3,5/7 | 58.03 | 219135 | 12716404.05 | 0
D2.3105 | Dựng cột thép đã lắp sẵn bằng thủ công chiều cao cột <= 50 m | Cột | 239459 | 3,5/7 | 103.31 | 219135 | 22638836.85 | 0
D2.3211 | Dựng cột thép đã lắp bằng máy kéo 100CV chiều cao cột <= 25 m | Cột | 119729 | 3,5/7 | 20.86 | 219135 | 4571156.1 | 297563.0665 |  | 216324 | 297563.0665 | 0.3 | 991876.8884
D2.3212 | Dựng cột thép đã lắp bằng máy kéo 100CV chiều cao cột <= 35 m | Cột | 119729 | 3,5/7 | 25.63 | 219135 | 5616430.05 | 495938.4442 |  | 360541 | 495938.4442 | 0.5 | 991876.8884
D2.3213 | Dựng cột thép đã lắp bằng máy kéo 100CV chiều cao cột <= 45 m | Cột | 179594 | 3,5/7 | 43.52 | 219135 | 9536755.2 | 694313.8219 |  | 504757 | 694313.8219 | 0.7 | 991876.8884
D2.3214 | Dựng cột thép đã lắp bằng máy kéo 100CV chiều cao cột <= 50 m | Cột | 239459 | 3,5/7 | 77.48 | 219135 | 16978579.8 | 991876.8884 |  | 721081 | 991876.8884 | 1 | 991876.8884
D2.3221 | Dựng cột thép đã lắp bằng cẩu 10T chiều cao cột <= 15 m | cột | 89797 | 3,5/7 | 10.61 | 219135 | 2325022.35 | 119025.2266 |  | 126325 | 119025.2266 | 0.12 | 991876.8884
D2.3222 | Dựng cột thép đã lắp bằng cẩu 10T chiều cao cột <= 25 m | cột | 119729 | 3,5/7 | 19.82 | 219135 | 4343255.7 | 238050.4532 |  | 252650 | 238050.4532 | 0.24 | 991876.8884
D2.3223 | Dựng cột thép đã lắp bằng cẩu 10T chiều cao cột <= 35 m | cột | 119729 | 3,5/7 | 24.35 | 219135 | 5335937.25 | 396750.7554 |  | 421080 | 396750.7554 | 0.4 | 991876.8884
D2.3224 | Dựng cột thép đã lắp bằng cẩu 10T chiều cao cột <= 45 m | cột | 119729 | 3,5/7 | 41.34 | 219135 | 9059040.9 | 555451.0575 |  | 589518 | 555451.0575 | 0.56 | 991876.8884
D2.3225 | Dựng cột thép đã lắp bằng cẩu 10T chiều cao cột <= 50 m | cột | 239459 | 3,5/7 | 73.61 | 219135 | 16130527.35 | 793501.5107 |  | 842168 | 793501.5107 | 0.8 | 991876.8884
| DỰNG CỘT THÉP ỐNG | [6 empty] | 0
D2.3231 | Dựng cột thép ống bằng cẩu 10T chiều cao cột <=15 m | cột | 89797 | 3,5/7 | 5.85 | 219135 | 1281939.75 | 103298.272 |  | 69608
D2.3232 | Dựng cột thép ống bằng cẩu 10T chiều cao cột <=25 m | cột | 119729 | 3,5/7 | 10.92 | 219135 | 2392954.2 | 206596.544 |  | 139216
D2.3233 | Dựng cột thép ống bằng cẩu 10T chiều cao cột <=35 m | cột | 119729 | 3,5/7 | 13.42 | 219135 | 2940791.7 | 344326.584 |  | 232026
D2.3234 | Dựng cột thép ống bằng cẩu 10T chiều cao cột <=45 m | cột | 119729 | 3,5/7 | 22.78 | 219135 | 4991895.3 | 482056.624 |  | 324836
D2.3235 | Dựng cột thép ống bằng cẩu 10T chiều cao cột <=50 m | cột | 239459 | 3,5/7 | 40.56 | 219135 | 8888115.6 | 958741.168 |  | 646052
D2.4000 | VỪA LẮP VỪA DỰNG CỘT THÉP HÌNH | [5 empty] | 0 | 0
D2.4001 | Vừa lắp vừa dựng cột thép bằng thủ công chiều cao cột <= 15 m | Tấn | 11730 | 4,0/7 | 12.29 | 236500 | 2906585 | 0
D2.4011 | Vừa lắp vừa dựng cột thép bằng thủ công chiều cao cột <= 30 m | Tấn | 23440 | 4,0/7 | 12.98 | 236500 | 3069770 | 0
D2.4021 | Vừa lắp vừa dựng cột thép bằng thủ công chiều cao cột <= 40 m | Tấn | 25398 |  |  |  | 1425358 | 0
D2.4002 | Vừa lắp vừa dựng cột thép, thủ công kết hợp cơ giới, chiều cao <=15 m | Tấn | 11730 | 4,0/7 | 9.03 | 236500 | 2135595 | 25351.172 |  | 17083
D2.4012 | Vừa lắp vừa dựng cột thép, thủ công kết hợp cơ giới, chiều cao <=30 m | Tấn | 17585 | 4,0/7 | 10.38 | 236500 | 2454870 | 28731.724 |  | 19361
D2.4022 | Vừa lắp vừa dựng cột thép, thủ công kết hợp cơ giới, chiều cao <=50 m | Tấn | 23460 |  |  |  | 1139887 | 33801.068 |  | 22777
D2.5000 | LẮP DỰNG CỘT BÊ TÔNG | [6 empty] | 0
| DỰNG CỘT BÊ TÔNG THỦ CÔNG | [6 empty] | 0
D2.5201 | Dựng cột bằng thủ công, h <=8,0m | cột | 17400 | 4,0/7 | 4.61 | 236500 | 1090265 | 0
D2.5301 | Dựng cột bằng thủ công, h <=10m | cột | 17400 | 4,0/7 | 4.96 | 236500 | 1173040 | 0
D2.5401 | Dựng cột bằng thủ công, h <=12m | cột | 17400 | 4,0/7 | 5.31 | 236500 | 1255815 | 0
D2.5501 | Dựng cột bằng thủ công, h<=14m | cột | 17400 | 4,0/7 | 6.61 | 236500 | 1563265 | 0
D2.5601 | Dựng cột bằng thủ công, h <=16m | cột | 20335 | 4,0/7 | 7.19 | 236500 | 1700435 | 0
D2.5701 | Dựng cột bằng thủ công, h <=18m | cột | 20335 | 4,0/7 | 9.37 | 236500 | 2216005 | 0
D2.5801 | Dựng cột bằng thủ công, h <=20m | cột | 20335 | 4,0/7 | 10.92 | 236500 | 2582580 | 0
D2.5901 | Dựng cột bằng thủ công, h >20m | cột | 20335 | 4,0/7 | 11.92 | 236500 | 2819080 | 0
| DỰNG CỘT BÊ TÔNG BẰNG THỦ CÔNG +MTC | [6 empty] | 0
D2.5212 | Dựng cột bằng thủ công + cơ giới (cẩu), h <=8,0m | cột | 25545 |  |  |  | 477050 | 113884 |  | 73690 | 101257.264 | 0.07 | 1446532.3434
D2.5222 | Dựng cột bằng thủ công + cơ giới (cẩu), h <=10m | cột | 25545 |  |  |  | 510573 | 113884 |  | 73690 | 101257.264 | 0.07 | 1446532.3434
D2.5232 | Dựng cột bằng thủ công + cơ giới (cẩu), h <=12m | cột | 25545 |  |  |  | 546674 | 162691 |  | 105271 | 144653.2343 | 0.1 | 1446532.3434
D2.5242 | Dựng cột bằng thủ công + cơ giới (cẩu), h <=14m | cột | 25545 |  |  |  | 680764 | 162691 |  | 105271 | 144653.2343 | 0.1 | 1446532.3434
D2.5602 | Dựng cột bằng thủ công + cơ giới (cẩu), h <=16m | cột | 20335 |  |  |  | 0 | 202514.5281 |  | 147379 | 202514.5281 | 0.14 | 1446532.3434
D2.5702 | Dựng cột bằng thủ công + cơ giới (cẩu), h <=18m | cột | 20335 |  |  |  | 0 | 202514.5281 |  | 147379 | 202514.5281 | 0.14 | 1446532.3434
D2.5802 | Dựng cột bằng thủ công + cơ giới (cẩu), h <=20m | cột | 20335 |  |  |  | 0 | 289306.4687 |  | 210542 | 289306.4687 | 0.2 | 1446532.3434
D2.5902 | Dựng cột bằng thủ công + cơ giới (cẩu), h >20m | cột | 20335 |  |  |  | 0 | 312444.328 |  | 210542
D2.5603 | Dựng cột bằng thủ công + cơ giới (máy kéo), h <=16m | cột | 20335 |  |  |  | 0 | 160512.408 |  | 108162
D2.5703 | Dựng cột bằng thủ công + cơ giới (máy kéo), h <=18m | cột | 20335 |  |  |  | 0 | 160512.408 |  | 108162
D2.5803 | Dựng cột bằng thủ công + cơ giới (máy kéo), h <=20m | cột | 20335 |  |  |  | 0 | 246119.916 |  | 165849
D2.5903 | Dựng cột bằng thủ công + cơ giới (máy kéo), h >20m | cột | 20335 |  |  |  | 0 | 246119.916 |  | 165849
D2.600 | LẮP DỰNG XÀ | [6 empty] | 0
D2.6011 | Lắp đặt xà thép cho cột đỡ , P =15kg | bộ |  |  |  |  | 0 | 0 | 15
D2.6021 | Lắp đặt xà thép cho cột đỡ , P =25kg | bộ |  |  |  |  | 0 | 0 | 25
D2.6031 | Lắp đặt xà thép cho cột đỡ , P =50kg | bộ |  |  |  |  | 296545 | 0 | 50
D2.6041 | Lắp đặt xà thép cho cột đỡ , P =100kg | bộ |  | 3,5/7 | 1.55 | 219137.1154 | 339662.5288 | 0 | 100
D2.6051 | Lắp đặt xà thép cho cột đỡ, P =140kg | bộ |  | 3,5/7 | 1.86 | 219137.1154 | 407595.0346 | 0 | 140
D2.6061 | Lắp đặt xà thép cho cột đỡ, P =230kg | bộ |  | 3,5/7 | 2.57 | 219137.1154 | 563182.3865 | 0 | 230
D2.6071 | Lắp đặt xà thép cho cột đỡ, P =320kg | bộ |  | 3,5/7 | 3.28 | 219137.1154 | 718769.7385 | 0 | 320
D2.6081 | Lắp đặt xà thép cho cột đỡ, P =410kg | bộ |  | 3,5/7 | 3.87 | 219137.1154 | 848060.6365 | 0 | 410
D2.6091 | Lắp đặt xà thép cho cột đỡ, P =500kg | bộ |  | 3,5/7 | 4.57 | 219137.1154 | 1001456.6173 | 0 | 500
D2.6012 | Lắp đặt xà thép cho cột néo , P =15kg | bộ |  | 3,5/7 | 0.678 | 219137.1154 | 148574.9642 | 0 | 15
D2.6022 | Lắp đặt xà thép cho cột néo , P =25kg | bộ |  | 3,5/7 | 1.13 | 219137.1154 | 247624.9404 | 0 | 25
D2.6032 | Lắp đặt xà thép cho cột néo , P =50kg | bộ |  | 3,5/7 | 1.53 | 219137.1154 | 335279.7865 | 0 | 50
D2.6042 | Lắp đặt xà thép cho cột néo , P =100kg | bộ |  | 3,5/7 | 2.06 | 219137.1154 | 451422.4577 | 0 | 100
D2.6052 | Lắp đặt xà thép cho cột néo, P =140kg | bộ |  | 3,5/7 | 2.47 | 219137.1154 | 541268.675 | 0 | 140
D2.6062 | Lắp đặt xà thép cho cột néo, P =230kg | bộ |  | 3,5/7 | 3.41 | 219137.1154 | 747257.5635 | 0 | 230
D2.6072 | Lắp đặt xà thép cho cột néo, P =320kg | bộ |  | 3,5/7 | 4.36 | 219137.1154 | 955437.8231 | 0 | 320
D2.6082 | Lắp đặt xà thép cho cột néo, P =410kg | bộ |  | 3,5/7 | 5.14 | 219137.1154 | 1126364.7731 | 0 | 410
D2.6092 | Lắp đặt xà thép cho cột néo, P =500kg | bộ |  | 3,5/7 | 6.07 | 219137.1154 | 1330162.2904 | 0 | 500
D2.6053 | Lắp đặt xà thép cho cột đôi , P =140kg | bộ |  | 3,5/7 | 2.1 | 219137.1154 | 460187.9423 | 0 | 140
D2.6063 | Lắp đặt xà thép cho cột đôi, P =230kg | bộ |  | 3,5/7 | 2.99 | 219137.1154 | 655219.975 | 0 | 230
D2.6073 | Lắp đặt xà thép cho cột đôi, P =320kg | bộ |  | 3,5/7 | 3.75 | 219137.1154 | 821764.1827 | 0 | 320
D2.6083 | Lắp đặt xà thép cho cột đôi, P =410kg | bộ |  | 3,5/7 | 4.14 | 219137.1154 | 907227.6577 | 0 | 410
D2.6093 | Lắp đặt xà thép cho cột đôi, P =500kg | bộ |  | 3,5/7 | 4.52 | 219137.1154 | 990499.7615 | 0 | 500
D2.6103 | Lắp đặt xà thép cho cột đôi, P =750kg | bộ |  | 3,5/7 | 5.79 | 219137.1154 | 1268803.8981 | 0 | 750
D2.6113 | Lắp đặt xà thép cho cột đôi, P =1000kg | bộ |  | 3,5/7 | 6.83 | 219137.1154 | 1496706.4981 | 0 | 1000
D2.6054 | Lắp đặt xà thép cho cột hình II , P =140kg | bộ |  | 3,5/7 | 2.33 | 219137.1154 | 510589.4788 | 0 | 140
D2.6064 | Lắp đặt xà thép cho cột hình II, P =230kg | bộ |  | 3,5/7 | 3.33 | 219137.1154 | 729726.5942 | 0 | 230
D2.6074 | Lắp đặt xà thép cho cột hình II , P =320kg | bộ |  | 3,5/7 | 4.17 | 219137.1154 | 913801.7712 | 0 | 320
D2.6084 | Lắp đặt xà thép cho cột hình II, P =410kg | bộ |  | 3,5/7 | 4.6 | 219137.1154 | 1008030.7308 | 0 | 410
D2.6094 | Lắp đặt xà thép cho cột hình II, P =500kg | bộ |  | 3,5/7 | 5.02 | 219137.1154 | 1100068.3192 | 0 | 500
D2.6104 | Lắp đặt xà thép cho cột hình II, P =750kg | bộ |  | 3,5/7 | 6.43 | 219137.1154 | 1409051.6519 | 0 | 750
D2.6114 | Lắp đặt xà thép cho cột hình II, P =1000kg | bộ |  | 3,5/7 | 7.59 | 219137.1154 | 1663250.7058 | 0 | 1000
D2.7000 | LẮP TIẾP ĐỊA CỘT ĐIỆN | [6 empty] | 0
D2.7001 | Kéo rãi dây tiếp địa d : 8-10mm | 100 Kg | 2945 |  |  |  | 257865 | 0
D2.7002 | Kéo rãi dây tiếp địa d : 12-14mm | 100 Kg | 273 | 3,5/7 | 0.75 | 219137.1154 | 164352.8365 | 0
D2.7003 | Kéo rãi dây tiếp địa d : 16-18mm | 100 Kg | 227 | 3,5/7 | 0.66 | 219137.1154 | 144630.4962 | 0
D2.8100 | ĐÓNG CỌC TIẾP ĐỊA | [5 empty] | 0 | 0
D2.8111 | Đóng cọc tiếp địa dài 2,5m xuống đất cấp 1 | 10 cọc | 22528 | 3,5/7 | 2.5 | 219137.1154 | 547842.7885 | 0
D2.8112 | Đóng cọc tiếp địa dài 2,5m xuống đất cấp 2 | 10 cọc | 22528 |  |  |  | 722022 | 0
D2.8113 | Đóng cọc tiếp địa dài 2,5m xuống đất cấp 3 | 10 cọc | 22528 | 3,5/7 | 4.38 | 219137.1154 | 959820.5654 | 0
D2.8114 | Đóng cọc tiếp địa dài 2,5m xuống đất cấp 4 | 10 cọc | 22528 | 3,5/7 | 7.5 | 219137.1154 | 1643528.3654 | 0
D2.9000 | SƠN BÁO HIỆU CỘT ĐIỆN | [5 empty] | 0 | 0
D2.9001 | Sơn báo hiệu theo chiều cao cột <= 70 m | m2 | 13917 |  |  |  | 146983 | 0
D2.9002 | Sơn báo hiệu theo chiều cao cột <= 100 m | m2 | 6300 | 3,5/7 | 0.71 | 219137.1154 | 155587.3519 | 0
D2.9003 | Sơn báo hiệu theo chiều cao cột > 100 m | m2 | 7159 | 3,5/7 | 0.95 | 219137.1154 | 208180.2596 | 0
| SƠN SẮT THÉP CÁC LOẠI | [5 empty] | 0 | 0
D2.9004 | Sơn sắt thép các loại và sơn báo hiệu 2 nước | m2 | 5007 | 3,5/7 | 0.11 | 219137.1154 | 24105.0827 | 0
D2.9005 | Sơn sắt thép các loại và sơn báo hiệu 3 nước | m2 | 7789 | 3,5/7 | 0.156 | 219137.1154 | 34185.39 | 0
D3.1100 | LẮP ĐẶT SỨ | [5 empty] | 0 | 0
| SỨ ĐỨNG | [5 empty] | 0 | 0
D3.1111 | Lắp đặt sứ đứng 6-10KV, cột tròn, dưới đất | sứ |  | 3,5/7 | 0.11 | 219137.1154 | 24105.0827 | 0
D3.1112 | Lắp đặt sứ đứng 15-22KV, cột tròn, dưới đất | sứ |  | 3,5/7 | 0.151 | 219137.1154 | 33089.7044 | 0
D3.1113 | Lắp đặt sứ đứng 35KV, cột tròn, dưới đất | sứ |  | 3,5/7 | 0.192 | 219137.1154 | 42074.3262 | 0
D3.1114 | Lắp đặt sứ đứng 6-10KV, cột tròn, trên cột | sứ |  | 3,5/7 | 0.165 | 219137.1154 | 36157.624 | 0
D3.1115 | Lắp đặt sứ đứng 15-22KV, cột tròn, trên cột | sứ |  |  |  |  | 58277.5 | 0
D3.1116 | Lắp đặt sứ đứng 35KV, cột tròn, trên cột | sứ |  | 3,5/7 | 0.288 | 219137.1154 | 63111.4892 | 0
D3.1121 | Lắp đặt sứ đứng 6-10KV, cột vuông, dưới đất | sứ |  | 3,5/7 | 0.088 | 219137.1154 | 19284.0662 | 0
D3.1122 | Lắp đặt sứ đứng 15-20KV, cột vuông, dưới đất | sứ |  | 3,5/7 | 0.12 | 219137.1154 | 26296.4538 | 0
D3.1123 | Lắp đặt sứ đứng 35KV, cột vuông, dưới đất | sứ |  | 3,5/7 | 0.153 | 219137.1154 | 33527.9787 | 0
D3.1124 | Lắp đặt sứ đứng 6-10KV, cột vuông, trên cột | sứ |  | 3,5/7 | 0.114 | 219137.1154 | 24981.6312 | 0
D3.1125 | Lắp đặt sứ đứng 15-20KV, cột vuông, trên cột | sứ |  | 3,5/7 | 0.156 | 219137.1154 | 34185.39 | 0
D3.1126 | Lắp đặt sứ đứng 35KV, cột vuông, trên cột | sứ |  | 3,5/7 | 0.199 | 219137.1154 | 43608.286 | 0
| SỨ HẠ THẾ | [5 empty] | 0 | 0
D3.1211 | Lắp đặt các loại sứ hạ thế, thủ công | sứ |  |  |  |  | 15472 | 0
D3.1212 | Lắp đặt sứ tai mèo , thủ công | sứ |  | 3,5/7 | 0.07 | 219137.1154 | 15339.5981 | 0
D3.1213 | Lắp đặt sứ hạ thế loại 2 sứ , thủ công | bộ |  | 3,5/7 | 0.28 | 219137.1154 | 61358.3923 | 0
D3.1214 | Lắp đặt sứ hạ thế loại 3 sứ , thủ công | bộ |  | 3,5/7 | 0.39 | 219137.1154 | 85463.475 | 0
D3.1215 | Lắp đặt sứ hạ thế loại 4 sứ , thủ công | bộ |  | 3,5/7 | 0.55 | 219137.1154 | 120525.4135 | 0
D3.1221 | Lắp đặt các loại sứ khác, thủ công+cơ giới | sứ |  | 3,5/7 | 0.024 | 219137.1154 | 5259.2908 | 0
D3.1222 | Lắp đặt sứ tai mèo , thủ công+ cơ giới | sứ |  | 3,5/7 | 0.028 | 219137.1154 | 6135.8392 | 0
D3.1223 | Lắp đặt sứ hạ thế loại 2 sứ , thủ công+ cơ giới | bộ |  | 3,5/7 | 0.078 | 219137.1154 | 17092.695 | 0
D3.1224 | Lắp đặt sứ hạ thế loại 3 sứ , thủ công+ cơ giới | bộ |  | 3,5/7 | 0.109 | 219137.1154 | 23885.9456 | 0
D3.1225 | Lắp đặt sứ hạ thế loại 4 sứ , thủ công+ cơ giới | bộ |  | 3,5/7 | 0.154 | 219137.1154 | 33747.1158 | 0
| CHUỖI SỨ ĐỖ DÂY DẪN | [5 empty] | 0 | 0
D3.1401 | Lắp đặt chuỗi sứ đỡ <=2bát, cột cao <=20m | chuỗi | 465 | 4,0/7 | 0.18 | 236500 | 42570 | 0
D3.1411 | Lắp đặt chuỗi sứ đỡ <=2bát, cột cao <=30m | chuỗi | 630 | 4,0/7 | 0.23 | 236500 | 54395 | 0
D3.1402 | Lắp đặt chuỗi sứ đỡ <=5bát, cột cao <=20m | chuỗi | 545 | 4,0/7 | 0.4 | 236500 | 94600 | 0
D3.1412 | Lắp đặt chuỗi sứ đỡ <=5bát, cột cao <=30m | chuỗi | 545 | 4,0/7 | 0.42 | 236500 | 99330 | 0
D3.1403 | Lắp đặt chuỗi sứ đỡ <=8bát, cột cao <=20m | chuỗi | 867 | 4,0/7 | 0.64 | 236500 | 151360 | 0
D3.1413 | Lắp đặt chuỗi sứ đỡ <=8bát, cột cao <=30m | chuỗi | 867 | 4,0/7 | 0.67 | 236500 | 158455 | 0
| CHUỖI SỨ NÉO DÂY DẪN | [5 empty] | 0 | 0
D3.1701 | Lắp đặt chuỗi sứ néo <=2 bát, cột cao <=20m | chuỗi | 355 | 4,0/7 | 0.19 | 236500 | 44935 | 0
D3.1711 | Lắp đặt chuỗi sứ néo <=2 bát, cột cao <=30m | chuỗi | 355 | 4,0/7 | 0.24 | 236500 | 56760 | 0
D3.1702 | Lắp đặt chuỗi sứ néo <=5 bát, cột cao <=20m | chuỗi | 545 | 4,0/7 | 0.45 | 236500 | 106425 | 0
D3.1712 | Lắp đặt chuỗi sứ néo <=5 bát, cột cao <=30m | chuỗi | 545 | 4,0/7 | 0.47 | 236500 | 111155 | 0
D3.1703 | Lắp đặt chuỗi sứ néo <=8 bát, cột cao <=20m | chuỗi | 867 | 4,0/7 | 0.71 | 236500 | 167915 | 0
D3.1713 | Lắp đặt chuỗi sứ néo <=8 bát, cột cao <=30m | chuỗi | 867 | 4,0/7 | 0.75 | 236500 | 177375 | 0
| CHUỖI SỨ NÉO POLYMER | [5 empty] | 0 | 0
D3.2411 | Lắp đặt chuỗi sứ néo polymer <=35kV, cột cao <=20m | chuỗi | 1825 |  |  |  | 64982 | 0
D3.2412 | Lắp đặt chuỗi sứ néo polymer <=35kV, cột cao <=30m | chuỗi | 1825 | 4,0/7 | 0.263 | 236500 | 62199.5 | 0
D3.2413 | Lắp đặt chuỗi sứ néo polymer <=35kV, cột cao <=40m | chuỗi | 1825 | 4,0/7 | 0.297 | 236500 | 70240.5 | 0
| CHỐNG RUNG | [5 empty] | 0 | 0
D3.3001 | Lắp chống rung cột cao <= 20 m | Bộ |  | 4,0/7 | 0.36 | 236500 | 85140 | 0
D3.2002 | Lắp chống rung cột cao <= 30 m | Bộ |  | 4,0/7 | 0.38 | 236500 | 89870 | 0
D3.3174 | Lắp đèn tín hiệu trên cột chiều cao lắp dựng <= 50 m | Bộ |  | 4,0/7 | 2.5 | 236500 | 591250 | 0
D3.3191 | Lắp đặt biển cấm, biển báo cao <= 20 m | cái |  | 4,0/7 | 0.2 | 236500 | 47300 | 0
D3.3201 | Lắp đặt mỏ phóng sét cao <= 20 m | bộ |  |  |  |  | 51573 | 0
D3.3211 | Lắp đặt chống sét van cao <= 20 m | bộ |  | 4,0/7 | 2.5 | 236500 | 591250 | 0
D3.3231 | Lắp đặt thu lôi ống cao <= 20 m | bộ |  | 4,0/7 | 0.5 | 236500 | 118250 | 0
D3.3241 | Lắp đặt cổ dề cao <= 20 m | bộ |  | 4,0/7 | 0.35 | 236500 | 82775 | 0
D3.3251 | Lắp đặt dây néo cột cao <= 20 m | bộ |  | 4,0/7 | 0.45 | 236500 | 106425 | 0
D3.3261 | Lắp khoá đỡ dây dẫn, dây chống sét tiết diện <= 70 cột cao <= 20 m | Bộ |  | 4,0/7 | 0.11 | 236500 | 26015 | 0
D3.3262 | Lắp khoá đỡ dây dẫn, dây chống sét tiết diện <= 70 cột cao <= 30 m | Bộ |  | 4,0/7 | 0.12 | 236500 | 28380 | 0
D3.3271 | Lắp khoá đỡ dây dẫn, dây chống sét tiết diện <= 240 cột cao <= 20 m | Bộ |  | 4,0/7 | 0.17 | 236500 | 40205 | 0
D3.3272 | Lắp khoá đỡ dây dẫn, dây chống sét tiết diện <= 240 cột cao <= 30 m | Bộ |  | 4,0/7 | 0.18 | 236500 | 42570 | 0
D3.3281 | Lắp khoá đỡ dây dẫn, dây chống sét tiết diện > 240 cột cao <= 20 m | Bộ |  | 4,0/7 | 0.35 | 236500 | 82775 | 0
D3.3282 | Lắp khoá đỡ dây dẫn, dây chống sét tiết diện > 240 cột cao <= 30 m | Bộ |  | 4,0/7 | 0.36 | 236500 | 85140 | 0
D3.4011 | Ép nối dây dẫn S<=120mm2 | mối |  | 5,0/7 | 0.093 | 278673 | 25916.589 |  |  |  | 1504.1744 | 0.08 | 18802.18
D3.4012 | Ép nối dây dẫn S<=150mm2 | mối |  | 5,0/7 | 0.117 | 278673 | 32604.741 |  |  |  | 1504.1744 | 0.08 | 18802.18
D3.4013 | Ép nối dây dẫn S<=185mm2 | mối |  | 5,0/7 | 0.144 | 278673 | 40128.912 |  |  |  | 1504.1744 | 0.08 | 18802.18
D3.4014 | Ép nối dây dẫn S<=240mm2 | mối |  | 5,0/7 | 0.187 | 278673 | 52111.851 |  |  |  | 1880.218 | 0.1 | 18802.18
0
D3.4021 | Ép nối lèo, khoá néo dây dẫn S<=120mm2 | mối |  | 5,0/7 | 0.5 | 278673 | 139336.5 | 0 |  |  | 0 | 0.08 | 0
D3.4022 | Ép nối lèo, khoá néo dây dẫn S<=150mm2 | mối |  | 5,0/7 | 0.62 | 278673 | 172777.26 | 0 |  |  | 0 | 0.08 | 0
D3.4023 | Ép nối lèo, khoá néo dây dẫn S<=185mm2 | mối |  | 5,0/7 | 0.76 | 278673 | 211791.48 | 0 |  |  | 0 | 0.08 | 0
D3.4024 | Ép nối lèo, khoá néo dây dẫn S<=240mm2 | mối |  | 5,0/7 | 0.99 | 278673 | 275886.27 | 0 |  |  | 0 | 0.1 | 0
0
D3.5001 | Làm dàn giáo vượt đz thông tin, hạ thế, dây <=50 | Vị trí | 83000 | 3,5/7 | 5.06 | 219137.1154 | 1108833.8038 | 0
D3.5002 | Làm dàn giáo vượt đz thông tin, hạ thế, dây <=95 | Vị trí | 115500 | 3,5/7 | 5.87 | 219137.1154 | 1286334.8673 | 0
D3.5003 | Làm dàn giáo vượt đz thông tin, hạ thế, dây <=150 | Vị trí | 148500 | 3,5/7 | 8.25 | 219137.1154 | 1807881.2019 | 0
D3.5004 | Làm dàn giáo vượt đz thông tin, hạ thế, dây <=240 | Vị trí | 180000 | 3,5/7 | 9.27 | 219137.1154 | 2031401.0596 | 0
D3.5005 | Làm dàn giáo vượt đz thông tin, hạ thế, dây <=400 | Vị trí | 320870 | 3,5/7 | 14.8 | 219137.1154 | 3243229.3077 | 0
[7 empty] | 0 | 0
D3.5011 | Làm dàn giáo vượt đz <=35KV , dây <=50 | Vị trí | 132000 | 3,5/7 | 6.82 | 219137.1154 | 1494515.1269 | 0
D3.5012 | Làm dàn giáo vượt đz <=35KV , dây <=95 | Vị trí | 165000 | 3,5/7 | 7.85 | 219137.1154 | 1720226.3558 | 0
D3.5013 | Làm dàn giáo vượt đz <=35KV , dây <=150 | Vị trí | 196000 | 3,5/7 | 9.61 | 219137.1154 | 2105907.6788 | 0
D3.5014 | Làm dàn giáo vượt đz <=35KV , dây <=240 | Vị trí | 247500 | 3,5/7 | 10.75 | 219137.1154 | 2355723.9904 | 0
D3.5015 | Làm dàn giáo vượt đz <=35KV , dây <= 400 | Vị trí | 452174 | 3,5/7 | 17 | 219137.1154 | 3725330.9615 | 0
[7 empty] | 0 | 0
D3.5023 | Làm dàn giáo vượt đz <=110KV , dây <=150 | Vị trí | 246000 | 3,5/7 | 20.51 | 219137.1154 | 4494502.2365 | 0
D3.5024 | Làm dàn giáo vượt đz <=110KV , dây <=240 | Vị trí | 297000 | 3,5/7 | 23.05 | 219137.1154 | 5051110.5096 | 0
D3.5025 | Làm dàn giáo vượt đz <=110KV , dây <= 400 | Vị trí | 533478 | 3,5/7 | 34.8 | 219137.1154 | 7625971.6154 | 0
[7 empty] | 0 | 0
D3.5041 | Làm dàn giáo vượt đường ôtô<=5m,đg sắt, dây<=50 | Vị trí | 132000 | 3,5/7 | 6.82 | 219137.1154 | 1494515.1269 | 0
D3.5042 | Làm dàn giáo vượt đường ôtô<=5m,đg sắt, dây<=95 | Vị trí | 165000 | 3,5/7 | 7.85 | 219137.1154 | 1720226.3558 | 0
D3.5043 | Làm dàn giáo vượt đường ôtô<=5m,đg sắt, dây<=150 | Vị trí | 198000 | 3,5/7 | 9.61 | 219137.1154 | 2105907.6788 | 0
D3.5044 | Làm dàn giáo vượt đường ôtô<=5m,đg sắt, dây<=240 | Vị trí | 247500 | 3,5/7 | 10.75 | 219137.1154 | 2355723.9904 | 0
D3.5045 | Làm dàn giáo vượt đường ôtô<=5m,đg sắt, dây<=400 | Vị trí | 373739 | 3,5/7 | 14.8 | 219137.1154 | 3243229.3077 | 0
[7 empty] | 0 | 0
D3.5051 | Làm dàn giáo vượt đường g. thông <=10m , dây<=50 | Vị trí | 165000 | 3,5/7 | 8.12 | 219137.1154 | 1779393.3769 | 0
D3.5052 | Làm dàn giáo vượt đường g. thông<=10m , dây<=95 | Vị trí | 228900 | 3,5/7 | 10.27 | 219137.1154 | 2250538.175 | 0
D3.5053 | Làm dàn giáo vượt đường g.thông<=10m, dây<=150 | Vị trí | 292500 | 3,5/7 | 12.56 | 219137.1154 | 2752362.1692 | 0
D3.5054 | Làm dàn giáo vượt đường g.thông <=10m, dây<=240 | Vị trí | 362000 | 3,5/7 | 14.11 | 219137.1154 | 3092024.6981 | 0
D3.5055 | Làm dàn giáo vượt đường g. thông <=10m, dây<=400 | Vị trí | 660609 | 3,5/7 | 22.67 | 219137.1154 | 4967838.4058 | 0
[7 empty] | 0 | 0
D3.5061 | Làm dàn giáo vượt đường g. thông >10m , dây<=50 | Vị trí | 195000 | 3,5/7 | 9.3 | 219137.1154 | 2037975.1731 | 0
D3.5062 | Làm dàn giáo vượt đường g. thông >10m , dây<=95 | Vị trí | 277400 | 3,5/7 | 12.3 | 219137.1154 | 2695386.5192 | 0
D3.5063 | Làm dàn giáo vượt đường g.thông >10m, dây<=150 | Vị trí | 362000 | 3,5/7 | 15.05 | 219137.1154 | 3298013.5865 | 0
D3.5064 | Làm dàn giáo vượt đường g.thông >10m, dây<=240 | Vị trí | 424000 | 3,5/7 | 16.91 | 219137.1154 | 3705608.6212 | 0
D3.5065 | Làm dàn giáo vượt đường g. thông >10m, dây<=400 | Vị trí | 769100 | 3,5/7 | 25.68 | 219137.1154 | 5627441.1231 | 0
[7 empty] | 0 | 0
D3.5071 | Kéo dây ở vị trí bẻ góc , dây<=50 | Vị trí |  | 3,5/7 | 2 | 219137.1154 | 438274.2308 | 0
D3.5072 | Kéo dây ở vị trí bẻ góc , dây<=95 | Vị trí |  | 3,5/7 | 4 | 219137.1154 | 876548.4615 | 0
D3.5073 | Kéo dây ở vị trí bẻ góc , dây<=150 | Vị trí |  | 3,5/7 | 5.06 | 219137.1154 | 1108833.8038 | 0
D3.5074 | Kéo dây ở vị trí bẻ góc , dây<=240 | Vị trí |  | 3,5/7 | 5.23 | 219137.1154 | 1146087.1135 | 0
[7 empty] | 0 | 0
D3.6111 | Rải căng dây (AC, ACSR),thủ công, td<=16mm2 | km | 226620 | 4,0/7 | 8.43 | 236500 | 1993695 | 0
D3.6112 | Rải căng dây (AC, ACSR),thủ công, td<=25mm2 | km | 226620 | 4,0/7 | 11.11 | 236500 | 2627515 | 0
D3.6113 | Rải căng dây (AC, ACSR),thủ công, td<=35mm2 | km | 226620 | 4,0/7 | 12.2 | 236500 | 2885300 | 0
D3.6114 | Rải căng dây (AC, ACSR),thủ công, td<=50mm2 | km | 306193 |  |  |  | 4143891 | 0
D3.6115 | Rải căng dây (AC, ACSR),thủ công, td<=70mm2 | km | 226950 | 4,0/7 | 21.47 | 236500 | 5077655 | 0
D3.6116 | Rải căng dây (AC, ACSR),thủ công, td<=95mm2 | km | 226950 | 4,0/7 | 29.24 | 236500 | 6915260 | 0
D3.6151 | Rải căng dây (AC, ACSR),thủ công, td<=120mm2 | km | 320580 | 4,5/7 | 32.85 | 257589 | 8461798.65 | 0
D3.6152 | Rải căng dây (AC, ACSR),thủ công, td<=150mm2 | km | 320580 | 4,5/7 | 39.75 | 257589 | 10239162.75 | 0
D3.6153 | Rải căng dây (AC, ACSR),thủ công, td<=185mm2 | km | 320580 | 4,5/7 | 46.91 | 257589 | 12083499.99 | 0
D3.6154 | Rải căng dây (AC, ACSR),thủ công, td<=240mm2 | km | 320580 | 4,5/7 | 51.59 | 257589 | 13289016.51 | 0
D3.6155 | Rải căng dây (AC, ACSR),thủ công, td<=300mm2 | km | 382710 | 4,5/7 | 65.06 | 257589 | 16758740.34 | 0
D3.6156 | Rải căng dây (AC, ACSR),thủ công, td<=400mm2 | km | 382710 | 4,5/7 | 85.94 | 257589 | 22137198.66 | 0
D3.6157 | Rải căng dây (AC, ACSR),thủ công, td<=500mm2 | km | 382710 | 4,5/7 | 100.7 | 257589 | 25939212.3 | 0
D3.6158 | Rải căng dây (AC, ACSR),thủ công, td>500mm2 | km | 382710 | 4,5/7 | 130.9 | 257589 | 33718400.1 | 0
[7 empty] | 0 | 0
D3.6121 | Rải căng dây nhôm (A), thủ công, td<=16mm2 | km | 226620 | 4,0/7 | 5.7 | 236500 | 1348050 | 0
D3.6122 | Rải căng dây nhôm (A), thủ công, td<=25mm2 | km | 226620 | 4,0/7 | 7.5 | 236500 | 1773750 | 0
D3.6123 | Rải căng dây nhôm (A), thủ công, td<=35mm2 | km | 226620 | 4,0/7 | 9.8 | 236500 | 2317700 | 0
D3.6124 | Rải căng dây nhôm (A), thủ công, td<=50mm2 | km | 226950 | 4,0/7 | 12.8 | 236500 | 3027200 | 0
D3.6125 | Rải căng dây nhôm (A), thủ công, td<=70mm2 | km | 226950 | 4,0/7 | 17.2 | 236500 | 4067800 | 0
D3.6126 | Rải căng dây nhôm (A), thủ công, td<=95mm2 | km | 226950 | 4,0/7 | 23.5 | 236500 | 5557750 | 0
D3.6161 | Rải căng dây nhôm (A), thủ công, td<=120mm2 | km | 320580 | 4,5/7 | 26.8 | 257589 | 6903385.2 | 0
D3.6162 | Rải căng dây nhôm (A), thủ công, td<=150mm2 | km | 320580 | 4,5/7 | 31.8 | 257589 | 8191330.2 | 0
D3.6163 | Rải căng dây nhôm (A), thủ công, td<=185mm2 | km | 320580 | 4,5/7 | 37.53 | 257589 | 9667315.17 | 0
D3.6164 | Rải căng dây nhôm (A), thủ công, td<=240mm2 | km | 320580 | 4,5/7 | 41.27 | 257589 | 10630698.03 | 0
D3.6165 | Rải căng dây nhôm (A), thủ công, td<=300mm2 | km | 382710 | 4,5/7 | 52.05 | 257589 | 13407507.45 | 0
D3.6166 | Rải căng dây nhôm (A), thủ công, td<=400mm2 | km | 382710 | 4,5/7 | 68.75 | 257589 | 17709243.75 | 0
D3.6167 | Rải căng dây nhôm (A), thủ công, td<=500mm2 | km | 382710 | 4,5/7 | 80.56 | 257589 | 20751369.84 | 0
D3.6168 | Rải căng dây nhôm (A), thủ công, td>500mm2 | km | 382710 | 4,5/7 | 104.72 | 257589 | 26974720.08 | 0
[7 empty] | 0 | 0
D3.6131 | Rải căng dây thép , thủ công, td<=16mm2 | km | 226620 | 4,0/7 | 16.27 | 236500 | 3847855 | 0
D3.6132 | Rải căng dây thép , thủ công, td<=25mm2 | km | 226620 | 4,0/7 | 20 | 236500 | 4730000 | 0
D3.6133 | Rải căng dây thép , thủ công, td<=35mm2 | km | 226620 | 4,0/7 | 22.49 | 236500 | 5318885 | 0
D3.6134 | Rải căng dây thép , thủ công, td<=50mm2 | km | 226950 | 4,0/7 | 25.2 | 236500 | 5959800 | 0
D3.6135 | Rải căng dây thép , thủ công, td<=70mm2 | km | 226950 | 4,0/7 | 30.24 | 236500 | 7151760 | 0
[7 empty] | 0 | 0
D3.6141 | Rải căng dây đồng (M), thủ công, td<=16mm2 | km | 226620 | 4,0/7 | 11.15 | 236500 | 2636975 | 0
D3.6142 | Rải căng dây đồng (M), thủ công, td<=25mm2 | km | 226620 | 4,0/7 | 14.47 | 236500 | 3422155 | 0
D3.6143 | Rải căng dây đồng (M), thủ công, td<=35mm2 | km | 226620 | 4,0/7 | 15.86 | 236500 | 3750890 | 0
D3.6144 | Rải căng dây đồng (M), thủ công, td<=50mm2 | km | 226950 | 4,0/7 | 20.72 | 236500 | 4900280 | 0
D3.6145 | Rải căng dây đồng (M), thủ công, td<=70mm2 | km | 226950 | 4,0/7 | 27.91 | 236500 | 6600715 | 0
D3.6146 | Rải căng dây đồng (M), thủ công, td<=95mm2 | km | 226950 | 4,0/7 | 38.04 | 236500 | 8996460 | 0
D3.6171 | Rải căng dây đồng (M), thủ công, td<=120mm2 | km | 320580 | 4,5/7 | 42.41 | 257589 | 10924349.49 | 0
D3.6172 | Rải căng dây đồng (M), thủ công, td<=150mm2 | km | 320580 | 4,5/7 | 51.66 | 257589 | 13307047.74 | 0
D3.6173 | Rải căng dây đồng (M), thủ công, td<=185mm2 | km | 320580 | 4,5/7 | 60.98 | 257589 | 15707777.22 | 0
D3.6174 | Rải căng dây đồng (M), thủ công, td<=240mm2 | km | 320580 | 4,5/7 | 67.07 | 257589 | 17276494.23 | 0
[7 empty] | 0 | 0
D3.6211 | Rải căng dây (AC, ACSR),thủ công+máy kéo,td=70mm2 | km | 226950 | 4,0/7 | 8.73 | 236500 | 2064645 | 0 |  | 144216 | 0 | 0.2
D3.6212 | Rải căng dây (AC, ACSR),thủ công+máy kéo, td=95mm2 | km | 226950 | 4,0/7 | 11.85 | 236500 | 2802525 | 0 |  | 144216 | 0 | 0.2
D3.6213 | Rải căng dây (AC, ACSR),thủ công+máy kéo,td=120mm2 | km | 320580 | 4,5/7 | 16.23 | 257589 | 4180669.47 | 0 |  | 144216 | 0 | 0.2
D3.6214 | Rải căng dây (AC, ACSR),thủ công+máy kéo,td=150mm2 | km | 320580 | 4,5/7 | 18.62 | 257589 | 4796307.18 | 0 |  | 144216 | 0 | 0.2
D3.6215 | Rải căng dây (AC, ACSR),thủ công+máy kéo,td=185mm2 | km | 320580 | 4,5/7 | 19.25 | 257589 | 4958588.25 | 2256.2616 |  | 223393 | 2256.2616 | 0.3 |  | 0.12 | 18802.18
D3.6251 | Rải căng dây (AC, ACSR),thủ công+máy kéo,td=240mm2 | km | 320580 | 4,5/7 | 21.53 | 257589 | 5545891.17 | 2820.327 |  | 225160 | 2820.327 | 0.3 |  | 0.15 | 18802.18
D3.6252 | Rải căng dây (AC, ACSR),thủ công+máy kéo,td=300mm2 | km | 382710 | 4,5/7 | 23.69 | 257589 | 6102283.41 | 3572.4142 |  | 227517 | 3572.4142 | 0.3 |  | 0.19 | 18802.18
D3.6253 | Rải căng dây (AC, ACSR),thủ công+máy kéo,td=400mm2 | km | 382710 | 4,5/7 | 29.86 | 257589 | 7691607.54 | 4700.545 |  | 231051 | 4700.545 | 0.3 |  | 0.25 | 18802.18
D3.6254 | Rải căng dây (AC, ACSR),thủ công+máy kéo,td=500mm2 | km | 382710 | 4,5/7 | 39.45 | 257589 | 10161886.05 | 5640.654 |  | 233996 | 5640.654 | 0.3 |  | 0.3 | 18802.18
D3.6255 | Rải căng dây (AC, ACSR),thủ công+máy kéo,td>500mm2 | km | 382710 | 4,5/7 | 52.11 | 257589 | 13422962.79 | 6768.7848 |  | 273585 | 6768.7848 | 0.3 |  | 0.36 | 18802.18
[7 empty] | 0 | 0
D3.6231 | Rải căng dây chống sét, thủ công+máy kéo, td=70mm2 | km | 226950 | 4,5/7 | 13.36 | 257587 | 3441362.32 | 0 |  | 144216 | 0 | 0.15
D3.6232 | Rải căng dây chống sét, thủ công+máy kéo,td=95mm2 | km | 226950 | 4,5/7 | 18.13 | 257587 | 4670052.31 | 0 |  | 144216 | 0 | 0.2
[7 empty] | 0 | 0
D3.6241 | Rải căng dây đồng (M), thủ công+máy kéo,td=70mm2 | km | 226950 | 4,0/7 | 9.6 | 236500 | 2270400 | 0 |  | 144216 | 0 | 0.2
D3.6242 | Rải căng dây đồng (M), thủ công+máy kéo, td=95mm2 | km | 226950 | 4,0/7 | 13.04 | 236500 | 3083960 | 0 |  | 144216 | 0 | 0.2
D3.6243 | Rải căng dây đồng (M), thủ công+máy kéo,td=120mm2 | km | 320580 | 4,5/7 | 17.85 | 257589 | 4597963.65 | 0 |  | 144216 | 0 | 0.2
D3.6244 | Rải căng dây đồng (M), thủ công+máy kéo,td=150mm2 | km | 320580 | 4,5/7 | 20.26 | 257589 | 5218753.14 | 0 |  | 144216 | 0 | 0.2
D3.6245 | Rải căng dây đồng (M), thủ công+máy kéo,td=185mm2 | km | 320580 | 4,5/7 | 21.18 | 257589 | 5455735.02 | 0 |  | 144216 | 0 | 0.2
D3.6271 | Rải căng dây đồng (M), thủ công+máy kéo,td>=240mm2 | km | 320580 | 4,5/7 | 23.68 | 257589 | 6099707.52 | 0 |  | 144216 | 0 | 0.2
[7 empty] | 0 | 0
D3.6301 | Lắp đặt cáp xoắn loại cáp 4x16mm2 | km | 8355 | 4,0/7 | 12.9 | 236500 | 3050850 | 0
D3.6302 | Lắp đặt cáp xoắn loại cáp 4x25mm2 | km | 8355 | 4,0/7 | 17.54 | 236500 | 4148210 | 0
D3.6303 | Lắp đặt cáp xoắn loại cáp 4x35mm2 | km | 8355 | 4,0/7 | 19.71 | 236500 | 4661415 | 0
D3.6304 | Lắp đặt cáp xoắn loại cáp 4x50mm2 | km | 9162 | 4,0/7 | 23.85 | 236500 | 5640525 | 0
D3.6305 | Lắp đặt cáp xoắn loại cáp 4x70mm2 | km | 9562 | 4,0/7 | 28.15 | 236500 | 6657475 | 0
D3.6306 | Lắp đặt cáp xoắn loại cáp 4x95mm2 | km | 14687 |  |  |  | 8556992.5 | 0
D3.6307 | Lắp đặt cáp xoắn loại cáp 4x120mm2 | km | 10368 | 4,0/7 | 51.54 | 236500 | 12189210 | 0
D3.6308 | Lắp đặt cáp xoắn loại cáp > 4x120mm2 | km | 10368 | 4,0/7 | 61.85 | 236500 | 14627525 | 0
[7 empty] | 0 | 0
D3.6501a | Lắp đặt cáp xoắn loại cáp 3x16mm2 | km | 6266.25 | 4,0/7 | 10.965 | 236500 | 2593222.5 | 0
D3.6502a | Lắp đặt cáp xoắn loại cáp 3x25mm2 | km | 6266.25 | 4,0/7 | 14.909 | 236500 | 3525978.5 | 0
D3.6503a | Lắp đặt cáp xoắn loại cáp 3x35mm2 | km | 6266.25 | 4,0/7 | 16.7535 | 236500 | 3962202.75 | 0
D3.6504a | Lắp đặt cáp xoắn loại cáp 3x50mm2 | km | 6871.5 | 4,0/7 | 20.2725 | 236500 | 4794446.25 | 0
D3.6505a | Lắp đặt cáp xoắn loại cáp 3x70mm2 | km | 7171.5 | 4,0/7 | 23.9275 | 236500 | 5658853.75 | 0
D3.6506a | Lắp đặt cáp xoắn loại cáp 3x95mm2 | km | 11015.25 | 4,0/7 | 0 | 236500 | 0 | 0
D3.6507a | Lắp đặt cáp xoắn loại cáp 3x120mm2 | km | 7776 | 4,0/7 | 43.809 | 236500 | 10360828.5 | 0
D3.6508a | Lắp đặt cáp xoắn loại cáp > 3x120mm2 | km | 7776 | 4,0/7 | 52.5725 | 236500 | 12433396.25 | 0
[7 empty] | 0 | 0
D3.6501b | Lắp đặt cáp xoắn loại cáp 2x16mm2 | km | 4177.5 | 4,0/7 | 9.03 | 236500 | 2135595 | 0
D3.6502b | Lắp đặt cáp xoắn loại cáp 2x25mm2 | km | 4177.5 | 4,0/7 | 12.278 | 236500 | 2903747 | 0
D3.6503b | Lắp đặt cáp xoắn loại cáp 2x35mm2 | km | 4177.5 | 4,0/7 | 13.797 | 236500 | 3262990.5 | 0
D3.6504b | Lắp đặt cáp xoắn loại cáp 2x50mm2 | km | 4581 | 4,0/7 | 16.695 | 236500 | 3948367.5 | 0
D3.6505b | Lắp đặt cáp xoắn loại cáp 2x70mm2 | km | 4781 | 4,0/7 | 19.705 | 236500 | 4660232.5 | 0
D3.6506b | Lắp đặt cáp xoắn loại cáp 2x95mm2 | km | 7343.5 | 4,0/7 | 0 | 236500 | 0 | 0
D3.6507b | Lắp đặt cáp xoắn loại cáp 2x120mm2 | km | 5184 | 4,0/7 | 36.078 | 236500 | 8532447 | 0
D3.6508b | Lắp đặt cáp xoắn loại cáp > 2x120mm2 | km | 5184 | 4,0/7 | 43.295 | 236500 | 10239267.5 | 0
[7 empty] | 0 | 0
D4.1111 | Phá dỡ nền xi măng không cốt thép | m2 |  | 3,5/7 | 0.03 | 219137.5 | 6574.125 | 0
D4.1112 | Phá dỡ nền xi măng có cốt thép | m2 |  | 3,5/7 | 0.05 | 219137.5 | 10956.875 | 0
D4.1113 | Phá dỡ nền gạch lá nem | m2 |  | 3,5/7 | 0.07 | 219137.5 | 15339.625 | 0
D4.1114 | Phá dỡ nền gạch xi măng | m2 |  | 3,5/7 | 0.08 | 219137.5 | 17531 | 0
D4.1115 | Phá dỡ nền gạch chỉ | m2 |  | 3,5/7 | 0.06 | 219137.5 | 13148.25 | 0
D4.1116 | Phá dỡ tấm đan bê tông | m2 |  | 3,5/7 | 0.09 | 219137.5 | 19722.375 | 0
[7 empty] | 0 | 0
D4.1121 | Phá dỡ mặt đường cấp phối | m3 |  | 3,5/7 | 1.49 | 219137.5 | 326514.875 | 0
D4.1122 | Phá dỡ mặt đường đá dăm | m3 |  | 3,5/7 | 1.62 | 219137.5 | 355002.75 | 0
D4.1123 | Phá dỡ mặt đường đá dăm nhựa | m3 |  | 3,5/7 | 1.91 | 219136.6 | 418550.906 | 0
D4.1124 | Phá dỡ mặt đường bê tông áp phân | m3 |  | 3,5/7 | 2.25 | 219137.1 | 493058.475 | 0
D4.1125 | Phá dỡ mặt đường bê tông xi măng | m3 |  | 3,5/7 | 3.52 | 219137 | 771362.24 | 0
[7 empty] | 0 | 0
D4.1131 | Phá dỡ nền đường xếp đá hộc bằng thủ công | m3 |  | 3,5/7 | 3 | 219137 | 657411 | 0
D4.1132 | Phá dỡ bê tông có cốt thép bằng thủ công | m3 |  | 3,5/7 | 5.6 | 219137 | 1227167.2 | 0
D4.1133 | Phá dỡ bê tông không có cốt thép bằng thủ công | m3 |  | 3,5/7 | 3.9 | 219137 | 854634.3 | 0
D4.1134 | Phá dỡ kết cấu gạch bằng thủ công | m3 |  | 3,5/7 | 2.2 | 219137 | 482101.4 | 0
[7 empty] | 0 | 0
D4.1201 | Phá dỡ bê tông đá dăm có cốt thép bằng búa căn | m3 |  | 3,5/7 | 0.6 | 219137 | 131482.2 | 200218.312 |  | 134918
D4.1202 | Phá dỡ bê tông đá dăm không có cốt thép bằng búa căn | m3 |  | 3,5/7 | 0.5 | 219137 | 109568.5 | 131676.804 |  | 88731
D4.1203 | Phá dỡ kết cấu gạch bằng búa căn | m3 |  | 3,5/7 | 0.2 | 219137 | 43827.4 | 80458.028 |  | 54217
[7 empty] | 0 | 0
D4.1221 | Phá dỡ bê tông đá dăm có cốt thép bằng khoan cầm tay | m3 |  | 3,5/7 | 2.02 | 219137 | 442656.74 | 181236.468 |  | 122127
D4.1222 | Phá dỡ bê tông đá dăm không có cốt thép bằng khoan cầm tay | m3 |  | 3,5/7 | 1.88 | 219137 | 411977.56 | 92349.32 |  | 62230
D4.1223 | Phá dỡ gạch đá bằng khoan cầm tay | m3 |  | 3,5/7 | 1.65 | 219137 | 361576.05 | 83371.12 |  | 56180
[7 empty] | 0 | 0
D4.1101 | Rãi cát đệm bảo vệ đường cáp ngầm | m3 |  | 3,0/7 | 0.5 | 201769 | 100884.5 | 0
D4.1102 | Rãi lưới ny lon bảo vệ đường cáp ngầm | 100m2 |  | 3,0/7 | 0.5 | 201769 | 100884.5 | 0
D4.1103 | Rãi lưới thép bảo vệ đường cáp ngầm | 100m2 |  | 3,0/7 | 1 | 201769 | 201769 | 0
D4.1104 | Xếp gạch bảo vệ đường cáp ngầm | 1000v |  | 3,0/7 | 4 | 201769 | 807076 | 0
D4.1105 | Bảo vệ đường cáp ngầm bằng tấm đan BT trọng lượng <= 20 kg | tấm |  | 3,0/7 | 0.07 | 201769 | 14123.83 | 0
D4.1106 | Bảo vệ đường cáp ngầm bằng tấm đan BT trọng lượng > 20 kg | tấm |  | 3,0/7 | 0.1 | 201769 | 20176.9 | 0
[7 empty] | 0 | 0
D4.1201 | Lắp ống thép bảo vệ cáp, đk ống <=25mm | 100m |  | 3,5/7 | 27 | 219137 | 5916699 | 0
D4.1202 | Lắp ống thép bảo vệ cáp, đk ống <=50 mm | 100m |  | 3,5/7 | 31.77 | 219137 | 6961982.49 | 0
D4.1203 | Lắp ống thép bảo vệ cáp, đk ống <=75 mm | 100m |  | 3,5/7 | 36.74 | 219137 | 8051093.38 | 0
D4.1204 | Lắp ống thép bảo vệ cáp, đk ống <=100 mm | 100m |  | 3,5/7 | 42.49 | 219137 | 9311131.13 | 0
D4.1205 | Lắp ống thép bảo vệ cáp, đk ống >100 mm | 100m |  | 3,5/7 | 49.29 | 219137 | 10801262.73 | 0
[7 empty] | 0 | 0
D4.1301 | Lắp đặt ống gang, thép bảo vệ cáp qua đường, D <= 120 mm | 100m |  | 3,5/7 | 16.38 | 219137 | 3589464.06 | 0
D4.1302 | Lắp đặt ống gang, thép bảo vệ cáp qua đường, D <= 220 mm | 100m |  | 3,5/7 | 22.4 | 219137 | 4908668.8 | 0
D4.1303 | Lắp đặt ống bê tông bảo vệ cáp qua đường, D <= 150 mm | 100m |  | 3,5/7 | 38.5 | 219137 | 8436774.5 | 0
D4.1304 | Lắp đặt ống bê tông bảo vệ cáp qua đường, D <= 250 mm | 100m |  | 3,5/7 | 49 | 219137 | 10737713 | 0
[7 empty] | 0 | 0
D4.1401 | Lắp ống nhựa bảo vệ cáp, đường kính ống <=15 mm | 100m | 353 | 3,5/7 | 10 | 219137 | 2191370 | 0
D4.1402 | Lắp ống nhựa bảo vệ cáp, đường kính ống <=20 mm | 100m | 479 | 3,5/7 | 10.5 | 219137 | 2300938.5 | 0
D4.1403 | Lắp ống nhựa bảo vệ cáp, đường kính ống <=25 mm | 100m | 588 | 3,5/7 | 10.7 | 219137 | 2344765.9 | 0
D4.1404 | Lắp ống nhựa bảo vệ cáp, đường kính ống <=32 mm | 100m | 905 | 3,5/7 | 11 | 219137 | 2410507 | 0
D4.1405 | Lắp ống nhựa bảo vệ cáp, đường kính ống <=40 mm | 100m | 1036 | 3,5/7 | 13.8 | 219137 | 3024090.6 | 0
D4.1406 | Lắp ống nhựa bảo vệ cáp, đường kính ống <=50 mm | 100m | 1273 | 3,5/7 | 14 | 219137 | 3067918 | 0
D4.1407 | Lắp ống nhựa bảo vệ cáp, đường kính ống <=67 mm | 100m | 1641 | 3,5/7 | 15.01 | 219137 | 3289246.37 | 0
D4.1408 | Lắp ống nhựa bảo vệ cáp, đường kính ống <=76 mm | 100m | 2040 | 3,5/7 | 17.02 | 219137 | 3729711.74 | 0
D4.1409 | Lắp ống nhựa bảo vệ cáp, đường kính ống <=89 mm | 100m | 2422 | 3,5/7 | 19.94 | 219137 | 4369591.78 | 0
D4.1410 | Lắp ống nhựa bảo vệ cáp, đường kính ống <=100 mm | 100m | 2807 | 3,5/7 | 21.28 | 219137 | 4663235.36 | 0
D4.1411 | Lắp ống nhựa bảo vệ cáp, đường kính ống <=110 mm | 100m | 958 | 3,5/7 | 23.41 | 219137 | 5129997.17 | 0
D4.1412 | Lắp ống nhựa bảo vệ cáp, đường kính ống <=150 mm | 100m | 1307 | 3,5/7 | 28.73 | 219137 | 6295806.01 | 0
D4.1413 | Lắp ống nhựa bảo vệ cáp, đường kính ống <=200 mm | 100m | 1742 | 3,5/7 | 38.31 | 219137 | 8395138.47 | 0
D4.1414 | Lắp ống nhựa bảo vệ cáp, đường kính ống <=250 mm | 100m | 2178 | 3,5/7 | 47.89 | 219137 | 10494470.93 | 0
[7 empty] | 0 | 0
D4.2101 | Kéo rải và lắp đặt cáp ngầm TL <= 1kg/m | 100m | 6970 | 4,0/7 | 1.78 | 236500 | 420970 | 0
D4.2102 | Kéo rải và lắp đặt cáp ngầm TL <= 2kg/m | 100m | 6970 | 4,0/7 | 2.07 | 236500 | 489555 | 0
D4.2103 | Kéo rải và lắp đặt cáp ngầm TL <= 3kg/m | 100m | 6970 | 4,0/7 | 2.75 | 236500 | 650375 | 0
D4.2104 | Kéo rải và lắp đặt cáp ngầm TL <= 4.5kg/m | 100m | 8680 | 4,0/7 | 3.58 | 236500 | 846670 | 0
D4.2105 | Kéo rải và lắp đặt cáp ngầm TL <= 6kg/m | 100m | 8680 | 4,0/7 | 4.54 | 236500 | 1073710 | 0
D4.2106 | Kéo rải và lắp đặt cáp ngầm TL <= 7.5kg/m | 100m | 10390 | 4,0/7 | 5.78 | 236500 | 1366970 | 0
D4.2107 | Kéo rải và lắp đặt cáp ngầm TL <= 9kg/m | 100m | 10390 | 4,0/7 | 7.26 | 236500 | 1716990 | 0
D4.2108 | Kéo rải và lắp đặt cáp ngầm TL <= 10.5kg/m | 100m | 11300 | 4,0/7 | 9.54 | 236500 | 2256210 | 0
D4.2109 | Kéo rải và lắp đặt cáp ngầm TL <= 12kg/m | 100m | 11300 | 4,0/7 | 11.9 | 236500 | 2814350 | 0
D4.2110 | Kéo rải và lắp đặt cáp ngầm TL <= 15kg/m | 100m | 13120 | 4,0/7 | 13.34 | 236500 | 3154910 | 0
D4.2111 | Kéo rải và lắp đặt cáp ngầm TL <= 18kg/m | 100m | 13920 | 4,0/7 | 17.33 | 236500 | 4098545 | 0
D4.2112 | Kéo rải và lắp đặt cáp ngầm TL <= 21kg/m | 100m | 13920 | 4,0/7 | 23.1 | 236500 | 5463150 | 0
D4.2113 | Kéo rải và lắp đặt cáp ngầm TL <= 24kg/m | 100m | 15740 | 4,0/7 | 30.8 | 236500 | 7284200 | 0
D4.2114 | Kéo rải và lắp đặt cáp ngầm TL <= 28kg/m | 100m | 17200 | 4,0/7 | 40.03 | 236500 | 9467095 | 0
D4.2115 | Kéo rải và lắp đặt cáp ngầm TL <= 32kg/m | 100m | 17560 | 4,0/7 | 52.03 | 236500 | 12305095 | 0
[7 empty] | 0 | 0
D4.3201 | Lắp đặt cáp trên giá đỡ đặt ở tường, trong hầm cáp, TL <= 1 kg/m | 100m | 126970 | 4,0/7 | 2.48 | 236500 | 586520 | 0
D4.3202 | Lắp đặt cáp trên giá đỡ đặt ở tường, trong hầm cáp, TL<= 2 kg/m | 100m | 126970 | 4,0/7 | 2.75 | 236500 | 650375 | 0 | 1
D4.3203 | Lắp đặt cáp trên giá đỡ đặt ở tường, trong hầm cáp, TL<= 3 kg/m | 100m | 126970 | 4,0/7 | 3.58 | 236500 | 846670 | 0 | 2
D4.3204 | Lắp đặt cáp trên giá đỡ đặt ở tường, trong hầm cáp, TL <= 4,5 kg/m | 100m | 128680 | 4,0/7 | 4.68 | 236500 | 1106820 | 0 | 3
D4.3205 | Lắp đặt cáp trên giá đỡ đặt ở tường, trong hầm cáp, TL <= 6 kg/m | 100m | 158680 | 4,0/7 | 5.5 | 236500 | 1300750 | 0 | 4.5
D4.3206 | Lắp đặt cáp trên giá đỡ đặt ở tường, trong hầm cáp, TL <= 7,5 kg/m | 100m | 160390 | 4,0/7 | 6.88 | 236500 | 1627120 | 0 | 6
D4.3207 | Lắp đặt cáp trên giá đỡ đặt ở tường, trong hầm cáp, TL <= 9 kg/m | 100m | 160390 | 4,0/7 | 8.53 | 236500 | 2017345 | 0 | 7.5
D4.3208 | Lắp đặt cáp trên giá đỡ đặt ở tường, trong hầm cáp, TL <= 10,5 kg/m | 100m | 161300 | 4,0/7 | 10.32 | 236500 | 2440680 | 0 | 9
D4.3211 | Lắp đặt cáp trên giá đỡ đặt ở tường, trong hầm cáp, TL <= 12 kg/m | 100m | 161300 | 4,0/7 | 11.97 | 236500 | 2830905 | 0 | 10.5
D4.3212 | Lắp đặt cáp trên giá đỡ đặt ở tường, trong hầm cáp, TL<= 15 kg/m | 100m | 163120 | 4,0/7 | 15.13 | 236500 | 3578245 | 0 | 12
D4.3213 | Lắp đặt cáp trên giá đỡ đặt ở tường, trong hầm cáp, TL <= 18 kg/m | 100m | 193920 | 4,0/7 | 19.25 | 236500 | 4552625 | 0 | 15
D4.3214 | Lắp đặt cáp trên giá đỡ đặt ở tường, trong hầm cáp, TL<= 21 kg/m | 100m | 193920 | 4,0/7 | 25.58 | 236500 | 6049670 | 0 | 18
D4.3215 | Lắp đặt cáp trên giá đỡ đặt ở tường, trong hầm cáp, TL <= 24 kg/m | 100m | 195740 | 4,0/7 | 33.98 | 236500 | 8036270 | 0
D4.3216 | Lắp đặt cáp trên giá đỡ đặt ở tường, trong hầm cáp, TL <= 28 kg/m | 100m | 197200 | 4,0/7 | 44.18 | 236500 | 10448570 | 0
D4.3217 | Lắp đặt cáp trên giá đỡ đặt ở tường, trong hầm cáp, TL <= 32 kg/m | 100m | 197860 | 4,0/7 | 55.23 | 236500 | 13061895 | 0
[7 empty] | 0 | 0
D4.3301 | Lắp đặt cáp treo trên dây thép, TL <= 1 kg/m | 100m | 283866 | 4,0/7 | 3.72 | 236500 | 879780 | 0
D4.3302 | Lắp đặt cáp treo trên dây thép, TL<= 2 kg/m | 100m | 283866 | 4,0/7 | 4.13 | 236500 | 976745 | 0
D4.3303 | Lắp đặt cáp treo trên dây thép, TL <= 3 kg/m | 100m | 283866 | 4,0/7 | 5.23 | 236500 | 1236895 | 0
D4.3304 | Lắp đặt cáp treo trên dây thép, TL <= 4,5 kg/m | 100m | 387340 | 4,0/7 | 7.01 | 236500 | 1657865 | 0
D4.3305 | Lắp đặt cáp treo trên dây thép, TL <= 6 kg/m | 100m | 388140 | 4,0/7 | 8.8 | 236500 | 2081200 | 0
D4.3311 | Lắp đặt cáp treo trên dây thép, TL<= 7,5 kg/m | 100m | 284974 | 4,0/7 | 11.15 | 236500 | 2636975 | 0
D4.3312 | Lắp đặt cáp treo trên dây thép, TL <= 9 kg/m | 100m | 284974 | 4,0/7 | 16.5 | 236500 | 3902250 | 0
D4.3313 | Lắp đặt cáp treo trên dây thép, TL <= 10,5 kg/m | 100m | 286106 | 4,0/7 | 19.25 | 236500 | 4552625 | 0
D4.3314 | Lắp đặt cáp treo trên dây thép, TL <= 12 kg/m | 100m | 286106 | 4,0/7 | 22 | 236500 | 5203000 | 0
[7 empty] | 0 | 0
D4.3401 | Lắp đặt cáp trong ống bảo vệ, TL <= 1 kg/m | 100m | 13746 | 4,0/7 | 2.89 | 236500 | 683485 | 0 | 1
D4.3402 | Lắp đặt cáp trong ống bảo vệ, TL <= 2 kg/m | 100m | 13570 | 4,0/7 | 3.3 | 236500 | 780450 | 0 | 2
D4.3403 | Lắp đặt cáp trong ống bảo vệ, TL<= 3 kg/m | 100m | 13570 | 4,0/7 | 4.13 | 236500 | 976745 | 0 | 3
D4.3404 | Lắp đặt cáp trong ống bảo vệ, TL <= 4,5 kg/m | 100m | 15280 | 4,0/7 | 5.5 | 236500 | 1300750 | 0 | 4.5
D4.3405 | Lắp đặt cáp trong ống bảo vệ, TL<= 6 kg/m | 100m | 15280 | 4,0/7 | 7.01 | 236500 | 1657865 | 0 | 6
D4.3406 | Lắp đặt cáp trong ống bảo vệ, TL<= 7,5 kg/m | 100m | 23942 | 4,0/7 | 9.08 | 236500 | 2147420 | 0 | 7.5
D4.3407 | Lắp đặt cáp trong ống bảo vệ, TL<= 9 kg/m | 100m | 23942 | 4,0/7 | 11.14 | 236500 | 2634610 | 0 | 9
D4.3408 | Lắp đặt cáp trong ống bảo vệ, TL <= 10,5 kg/m | 100m | 24852 | 4,0/7 | 13.48 | 236500 | 3188020 | 0 | 10.5
D4.3411 | Lắp đặt cáp trong ống bảo vệ, TL <= 12 kg/m | 100m | 28240 | 4,0/7 | 15.68 | 236500 | 3708320 | 0 | 12
D4.3412 | Lắp đặt cáp trong ống bảo vệ, TL <= 15 kg/m | 100m | 30060 | 4,0/7 | 20.08 | 236500 | 4748920 | 0 | 15
D4.3413 | Lắp đặt cáp trong ống bảo vệ, TL <= 18 kg/m | 100m | 30860 | 4,0/7 | 28.05 | 236500 | 6633825 | 0 | 18
[7 empty] | 0 | 0
D4.3414 | Lắp đặt cáp trong ống bảo vệ, TL <= 21 kg/m | 100m | 30860 | 4,0/7 | 34.65 | 236500 | 8194725 | 0
D4.3415 | Lắp đặt cáp trong ống bảo vệ, TL <= 24 kg/m | 100m | 32680 | 4,0/7 | 42.79 | 236500 | 10119835 | 0
D4.3416 | Lắp đặt cáp trong ống bảo vệ, TL<= 28 kg/m | 100m | 34150 | 4,0/7 | 52.69 | 236500 | 12461185 | 0
D4.3417 | Lắp đặt cáp trong ống bảo vệ, TL <= 32 kg/m | 100m | 34800 | 4,0/7 | 63.14 | 236500 | 14932610 | 0
[7 empty] | 0 | 0
35.090230.02 | Kéo rải cáp quang trong ống bảo vệ | km |  | 4,0/7 | 52.8 | 236500 | 12487200 | 142448.8632 |  | 95989.8
[7 empty] | 0 | 0
D4.4101 | Làm đầu cáp khô điện áp <= 1kV, 3-4 ruột, tiết diện cáp <= 35 mm2 | Đầu | 2399 | 4,5/7 | 0.79 | 257589 | 203495.31 | 0
D4.4102 | Làm đầu cáp khô điện áp <= 1kV, 3-4 ruột, tiết diện cáp <= 70 mm2 | Đầu | 2402 | 4,5/7 | 0.91 | 257589 | 234405.99 | 0
D4.4103 | Làm đầu cáp khô điện áp <= 1kV, 3-4 ruột, tiết diện cáp <= 120 mm2 | Đầu | 2506 | 4,5/7 | 1.03 | 257589 | 265316.67 | 0
D4.4104 | Làm đầu cáp khô điện áp <= 1kV, 3-4 ruột, tiết diện cáp <= 185 mm2 | Đầu | 3176 | 4,5/7 | 1.14 | 257589 | 293651.46 | 0
D4.4105 | Làm đầu cáp khô điện áp <= 1kV, 3-4 ruột, tiết diện cáp <= 240 mm2 | Đầu | 3281 | 4,5/7 | 1.28 | 257589 | 329713.92 | 0
D4.4106 | Làm đầu cáp khô điện áp <= 1kV, 3-4 ruột, tiết diện cáp <= 300 mm2 | Đầu | 3287 | 4,5/7 | 1.44 | 257589 | 370928.16 | 0
D4.4107 | Làm đầu cáp khô điện áp <= 1kV, 3-4 ruột, tiết diện cáp <= 400 mm2 | Đầu | 4095 | 4,5/7 | 1.73 | 257589 | 445628.97 | 0
[7 empty] | 0 | 0
D4.4211 | Làm đầu cáp khô điện áp 3-6kV, 1 pha, tiết diện cáp <= 35 mm2 | Đầu | 2402 | 4,5/7 | 0.91 | 257589 | 234405.99 | 0
D4.4212 | Làm đầu cáp khô điện áp 3-6kV, 1 pha, tiết diện cáp <= 70 mm2 | Đầu | 2404 | 4,5/7 | 1.01 | 257589 | 260164.89 | 0
D4.4213 | Làm đầu cáp khô điện áp 3-6kV, 1 pha, tiết diện cáp <= 120 mm2 | Đầu | 3175 | 4,5/7 | 1.12 | 257589 | 288499.68 | 0
D4.4214 | Làm đầu cáp khô điện áp 3-6kV, 1 pha, tiết diện cáp <= 185 mm2 | Đầu | 3181 | 4,5/7 | 1.31 | 257589 | 337441.59 | 0
D4.4215 | Làm đầu cáp khô điện áp 3-6kV, 1 pha, tiết diện cáp <= 240 mm2 | Đầu | 3954 | 4,5/7 | 1.39 | 257589 | 358048.71 | 0
D4.4216 | Làm đầu cáp khô điện áp 3-6kV, 1 pha, tiết diện cáp <= 300 mm2 | Đầu | 3971 | 4,5/7 | 1.81 | 257589 | 466236.09 | 0
D4.4217 | Làm đầu cáp khô điện áp 3-6kV, 1 pha, tiết diện cáp <= 400 mm2 | Đầu | 4787 | 4,5/7 | 2.17 | 257589 | 558968.13 | 0
[7 empty] | 0 | 0
D4.4221 | Làm đầu cáp khô điện áp 10-15kV, 1 pha, tiết diện cáp <= 35 mm2 | Đầu | 2402 | 4,5/7 | 1.43 | 257589 | 368352.27 | 0
D4.4222 | Làm đầu cáp khô điện áp 10-15kV, 1 pha, tiết diện cáp <= 70 mm2 | Đầu | 2404 | 4,5/7 | 1.58 | 257589 | 406990.62 | 0
D4.4223 | Làm đầu cáp khô điện áp 10-15kV, 1 pha, tiết diện cáp <= 120 mm2 | Đầu | 3175 | 4,5/7 | 1.75 | 257589 | 450780.75 | 0
D4.4224 | Làm đầu cáp khô điện áp 10-15kV, 1 pha, tiết diện cáp <= 185 mm2 | Đầu | 3181 | 4,5/7 | 1.92 | 257589 | 494570.88 | 0
D4.4225 | Làm đầu cáp khô điện áp 10-15kV, 1 pha, tiết diện cáp <= 240 mm2 | Đầu | 3954 | 4,5/7 | 2.15 | 257589 | 553816.35 | 0
D4.4226 | Làm đầu cáp khô điện áp 10-15kV, 1 pha, tiết diện cáp <= 300 mm2 | Đầu | 3971 | 4,5/7 | 2.78 | 257589 | 716097.42 | 0
D4.4227 | Làm đầu cáp khô điện áp 10-15kV, 1 pha, tiết diện cáp <= 400 mm2 | Đầu | 4787 | 4,5/7 | 3.34 | 257589 | 860347.26 | 0
[7 empty] | 0 | 0
D4.4311 | Làm đầu cáp khô điện áp 22kV, 1(3) pha, tiết diện cáp <= 35 mm2 | Đầu | 4441 | 4,5/7 | 1.85 | 257589 | 476539.65 | 0
D4.4312 | Làm đầu cáp khô điện áp 22kV, 1(3) pha, tiết diện cáp <= 70 mm2 | Đầu | 4449 | 4,5/7 | 2.05 | 257589 | 528057.45 | 0
D4.4313 | Làm đầu cáp khô điện áp 22kV, 1(3) pha, tiết diện cáp <= 120 mm2 | Đầu | 4561 | 4,5/7 | 2.27 | 257589 | 584727.03 | 0
D4.3312 | Làm đầu cáp khô điện áp 22kV, 1(3) pha, tiết diện cáp <= 185 mm2 | Đầu | 4248 | 4,5/7 | 2.5 | 257589 | 643972.5 | 0
D4.4315 | Làm đầu cáp khô điện áp 22kV, 1(3) pha, tiết diện cáp <= 240 mm2 | Đầu | 5366 | 4,5/7 | 2.79 | 257589 | 718673.31 | 0
D4.4316 | Làm đầu cáp khô điện áp 22kV, 1(3) pha, tiết diện cáp <= 300 mm2 | Đầu | 5409 | 4,5/7 | 3.62 | 257589 | 932472.18 | 0
D4.4317 | Làm đầu cáp khô điện áp 22kV, 1(3) pha, tiết diện cáp <= 400 mm2 | Đầu | 6541 | 4,5/7 | 4.34 | 257589 | 1117936.26 | 0
[7 empty] | 0 | 0
D4.4321 | Làm đầu cáp khô điện áp 35kV, 1 pha, tiết diện cáp <= 35 mm2 | Đầu | 4441 | 4,5/7 | 2.41 | 257589 | 620789.49 | 0
D4.4322 | Làm đầu cáp khô điện áp 35kV, 1 pha, tiết diện cáp <= 70 mm2 | Đầu | 4449 | 4,5/7 | 2.67 | 257589 | 687762.63 | 0
D4.4323 | Làm đầu cáp khô điện áp 35kV, 1 pha, tiết diện cáp <= 120 mm2 | Đầu | 4561 | 4,5/7 | 2.95 | 257589 | 759887.55 | 0
D4.4324 | Làm đầu cáp khô điện áp 35kV, 1 pha, tiết diện cáp <= 185 mm2 | Đầu | 4248 | 4,5/7 | 3.24 | 257589 | 834588.36 | 0
D4.4325 | Làm đầu cáp khô điện áp 35kV, 1 pha, tiết diện cáp <= 240 mm2 | Đầu | 5366 | 4,5/7 | 3.63 | 257589 | 935048.07 | 0
D4.4326 | Làm đầu cáp khô điện áp 35kV, 1 pha, tiết diện cáp <= 300 mm2 | Đầu | 5409 | 4,5/7 | 4.7 | 257589 | 1210668.3 | 0
D4.4327 | Làm đầu cáp khô điện áp 35kV, 1 pha, tiết diện cáp <= 400 mm2 | Đầu | 6541 | 4,5/7 | 5.64 | 257589 | 1452801.96 | 0
[7 empty] | 0 | 0
D4.5101 | Hộp nối cáp <= 1 kV, 3-4 ruột, tiết diện cáp <= 35 mm2 | Hộp | 4799 | 4,5/7 | 1.9 | 257589 | 489419.1 | 0
D4.5102 | Hộp nối cáp <= 1 kV, 3-4 ruột, tiết diện cáp <= 70 mm2 | Hộp | 4801 | 4,5/7 | 1.94 | 257589 | 499722.66 | 0
D4.5103 | Hộp nối cáp <= 1 kV, 3-4 ruột, tiết diện cáp <= 120 mm2 | Hộp | 4811 | 4,5/7 | 2.14 | 257589 | 551240.46 | 0
D4.5104 | Hộp nối cáp <= 1 kV, 3-4 ruột, tiết diện cáp <= 185 mm2 | Hộp | 6091 | 4,5/7 | 2.37 | 257589 | 610485.93 | 0
D4.5105 | Hộp nối cáp <= 1 kV, 3-4 ruột, tiết diện cáp <= 240 mm2 | Hộp | 6103 | 4,5/7 | 2.57 | 257589 | 662003.73 | 0
D4.5106 | Hộp nối cáp <= 1 kV, 3-4 ruột, tiết diện cáp <= 300 mm2 | Hộp | 6116 | 4,5/7 | 2.79 | 257589 | 718673.31 | 0
D4.5107 | Hộp nối cáp <= 1 kV, 3-4 ruột, tiết diện cáp <= 400 mm2 | Hộp | 7379 | 4,5/7 | 3.35 | 257589 | 862923.15 | 0
[7 empty] | 0 | 0
D4.5301 | Hộp nối cáp 22 kV, 1(3) pha, tiết diện cáp <= 35 mm2 | Hộp | 11060 | 4,5/7 | 3.85 | 257589 | 991717.65 | 0
D4.5302 | Hộp nối cáp 22 kV, 1(3) pha, tiết diện cáp <= 70 mm2 | Hộp | 11094 | 4,5/7 | 4.17 | 257589 | 1074146.13 | 0
D4.5303 | Hộp nối cáp 22 kV, 1(3) pha, tiết diện cáp <= 120 mm2 | Hộp | 11146 | 4,5/7 | 4.66 | 257589 | 1200364.74 | 0
D4.5304 | Hộp nối cáp 22 kV, 1(3) pha, tiết diện cáp <= 185 mm2 | Hộp | 14928 | 4,5/7 | 5.13 | 257589 | 1321431.57 | 0
D4.5305 | Hộp nối cáp 22 kV, 1(3) pha, tiết diện cáp <= 240 mm2 | Hộp | 14997 | 4,5/7 | 5.61 | 257589 | 1445074.29 | 0
D4.5306 | Hộp nối cáp 22 kV, 1(3) pha, tiết diện cáp <= 300 mm2 | Hộp | 15075 | 4,5/7 | 6.16 | 257589 | 1586748.24 | 0
D4.5307 | Hộp nối cáp 22 kV, 1(3) pha, tiết diện cáp <= 400 mm2 | Hộp | 18809 | 4,5/7 | 7.39 | 257589 | 1903582.71 | 0
[7 empty] | 0 | 0
D4.5321 | Hộp nối cáp 35 kV, 1 pha, tiết diện cáp <= 35 mm2 | Hộp | 11060 | 4,5/7 | 4.62 | 257589 | 1190061.18 | 0
D4.5322 | Hộp nối cáp 35 kV, 1 pha, tiết diện cáp <= 70 mm2 | Hộp | 11094 | 4,5/7 | 5.02 | 257589 | 1293096.78 | 0
D4.5323 | Hộp nối cáp 35 kV, 1 pha, tiết diện cáp <= 120 mm2 | Hộp | 11146 | 4,5/7 | 5.59 | 257589 | 1439922.51 | 0
D4.5324 | Hộp nối cáp 35 kV, 1 pha, tiết diện cáp <= 185 mm2 | Hộp | 14928 | 4,5/7 | 6.16 | 257589 | 1586748.24 | 0
D4.5325 | Hộp nối cáp 35 kV, 1 pha, tiết diện cáp <= 240 mm2 | Hộp | 14997 | 4,5/7 | 6.73 | 257589 | 1733573.97 | 0
D4.5326 | Hộp nối cáp 35 kV, 1 pha, tiết diện cáp <= 300 mm2 | Hộp | 15075 | 4,5/7 | 7.38 | 257589 | 1901006.82 | 0
D4.5327 | Hộp nối cáp 35 kV, 1 pha, tiết diện cáp <= 400 mm2 | Hộp | 18809 | 4,5/7 | 8.86 | 257589 | 2282238.54 | 0
[7 empty] | 0 | 0
D4.5001 | ép đầu cốt, cáp có tiết diện <= 25 mm2 | 10 đầu |  | 4,5/7 | 0.2 | 257589 | 51517.8 | 21854.868 |  | 14727
D4.5002 | ép đầu cốt, cáp có tiết diện <= 50 mm2 | 10 đầu |  | 4,5/7 | 0.35 | 257589 | 90156.15 | 21854.868 |  | 14727
D4.5003 | ép đầu cốt, cáp có tiết diện <= 70 mm2 | 10 đầu |  | 4,5/7 | 0.55 | 257589 | 141673.95 | 26225.248 |  | 17672
D4.5004 | ép đầu cốt, cáp có tiết diện <= 95 mm2 | 10 đầu |  | 4,5/7 | 0.7 | 257589 | 180312.3 | 26225.248 |  | 17672
D4.5005 | ép đầu cốt, cáp có tiết diện <= 120 mm2 | 10 đầu |  | 4,5/7 | 0.9 | 257589 | 231830.1 | 30595.628 |  | 20617
D4.5006 | ép đầu cốt, cáp có tiết diện <= 150 mm2 | 10 đầu |  | 4,5/7 | 1.1 | 257589 | 283347.9 | 34967.492 |  | 23563
D4.5007 | ép đầu cốt, cáp có tiết diện <= 185 mm2 | 10 đầu |  | 4,5/7 | 1.32 | 257589 | 340017.48 | 39337.872 |  | 26508
D4.5008 | ép đầu cốt, cáp có tiết diện <= 240 mm2 | 10 đầu |  | 4,5/7 | 1.65 | 257589 | 425021.85 | 43709.736 |  | 29454
D4.5009 | ép đầu cốt, cáp có tiết diện <= 300 mm2 | 10 đầu |  | 4,5/7 | 1.96 | 257589 | 504874.44 | 61192.74 |  | 41235
D4.5010 | ép đầu cốt, cáp có tiết diện <= 400 mm2 | 10 đầu |  | 4,5/7 | 2.61 | 257589 | 672307.29 | 78675.744 |  | 53016
D4.5011 | ép đầu cốt, cáp có tiết diện từ 1,5 đến 6 mm2 | 10 đầu |  | 4,5/7 | 1.2 | 257589 | 309106.8 | 13112.624 |  | 8836
| ĐỊNH MỨC 24 | [5 empty] | 0 | 0
AK.55110 | Lát gạch xi măng | m2 |  | 4,0/7 | 0.18 | 236500 | 42570 | 0
AK.55210 | Lát gạch lá dừa | m2 |  | 4,0/7 | 0.19 | 236500 | 44935 | 0
AK.55310 | Lát gạch con sâu, xi măng tự chèn ( dày 3,5cm) | m2 |  | 4,0/7 | 0.14 | 236500 | 33110 | 0
AK.55320 | Lát gạch con sâu, xi măng tự chèn ( dày 5,5cm) | m2 |  | 4,0/7 | 0.16 | 236500 | 37840 | 0
AA.21321 | Tháo dỡ gạch lá nem | m2 |  | 3,5/7 | 0.07 | 219135 | 15339.45 | 0
AA.21322 | Tháo dỡ gạch xi măng( con sâu) | m2 |  | 3,5/7 | 0.08 | 219135 | 17530.8 | 0
AA.21323 | Tháo dỡ gạch chỉ | m2 |  | 3,5/7 | 0.06 | 219135 | 13148.1 | 0
AK.55320a | Lắp biển báo hiệu bằng sứ | biển |  | 4,0/7 | 0.0064 | 236500 | 1513.6 | 0
[7 empty] | 0 | 0
AG.422.11 | Lắp đặt ống công BTLT ( TL<=2T) | cái |  | 4,0/7 | 1.05 | 236500 | 248325 | 0
AG.422.12 | Lắp đặt ống công BTLT ( TL<=3T) | cái |  | 4,0/7 | 1.15 | 236500 | 271975 | 0
AG.422.13 | Lắp đặt ống công BTLT ( TL>3T) | cái |  | 4,0/7 | 1.2 | 236500 | 283800 | 0
[7 empty] | 0 | 0
AG.422.11a | Tháo ống công BTLT ( TL<=2T) | cái |  | 4,0/7 | 1.05 | 141900 | 148995 | 0
AG.422.12a | Tháo ống công BTLT ( TL<=3T) | cái |  | 4,0/7 | 1.15 | 141900 | 163185 | 0
AG.422.13a | Tháo ống công BTLT ( TL>3T) | cái |  | 4,0/7 | 1.2 | 141900 | 170280 | 0
0
| ĐƠN GIÁ 24 | [6 empty] | 0
AL.61110 | Lắp dựng giàn giáo thép <=16m | 100m2 | 220731 |  |  |  | 234504 | 45066.112 |  | 30368
AL.22112 | Cắt đường nhựa | 10m | 16964 |  |  |  | 23450 | 24923.78 |  | 16795
AD.11211 | Làm móng đường cấp phối đá dăm ( lớp dưới) | 100m3 |  |  |  |  | 192965 | 1995266.196 |  | 1344519
AD.11221 | Làm móng đường cấp phối đá dăm ( lớp trên) | 100m3 |  |  |  |  | 211342 | 1998783.276 |  | 1346889
AD.23211 | Rải thảm mặt đường BTNN hạt thô dày 3cm | 100m2 |  |  |  |  | 49160 | 229607.448 |  | 154722
AD.23212 | Rải thảm mặt đường BTNN hạt thô dày 4cm | 100m2 |  |  |  |  | 65700 | 262115.952 |  | 176628
AD.23213 | Rải thảm mặt đường BTNN hạt thô dày 5cm | 100m2 |  |  |  |  | 81780 | 307413.568 |  | 207152
AD.23214 | Rải thảm mặt đường BTNN hạt thô dày 6cm | 100m2 |  |  |  |  | 98320 | 339922.072 |  | 229058
AD.23215 | Rải thảm mặt đường BTNN hạt thô dày 7cm | 100m2 |  |  |  |  | 114860 | 372430.576 |  | 250964
0
AD.23221 | Rải thảm mặt đường BTNN hạt trung dày 3cm | 100m2 |  |  |  |  | 50079 | 231929.908 |  | 156287
AD.23222 | Rải thảm mặt đường BTNN hạt trung dày 4cm | 100m2 |  |  |  |  | 66619 | 266759.388 |  | 179757
AD.23223 | Rải thảm mặt đường BTNN hạt trung dày 5cm | 100m2 |  |  |  |  | 83618 | 313218.976 |  | 211064
AD.23224 | Rải thảm mặt đường BTNN hạt trung dày 6cm | 100m2 |  |  |  |  | 100158 | 346887.968 |  | 233752
AD.23225 | Rải thảm mặt đường BTNN hạt trung dày 7cm | 100m2 |  |  |  |  | 117157 | 380556.96 |  | 256440
0
AD.23231 | Rải thảm mặt đường BTNN hạt mịn dày 3cm | 100m2 |  |  |  |  | 50998 | 236960.668 |  | 159677
AD.23232 | Rải thảm mặt đường BTNN hạt mịn dày 4cm | 100m2 |  |  |  |  | 67997 | 271790.148 |  | 183147
AD.23233 | Rải thảm mặt đường BTNN hạt mịn dày 5cm | 100m2 |  |  |  |  | 84996 | 319411.708 |  | 215237
AD.23234 | Rải thảm mặt đường BTNN hạt mịn dày 6cm | 100m2 |  |  |  |  | 101996 | 340309.396 |  | 229319
AD.23235 | Rải thảm mặt đường BTNN hạt mịn dày 7cm | 100m2 |  |  |  |  | 118995 | 389070.668 |  | 262177
0
AD.24220 | Tưới lớp dính nhũ tương | 100m2 |  |  |  |  | 11512 | 179194.484 |  | 120751
0
AA.21431 | Đào phá mặt đường nhựa | m3 |  |  |  |  | 81437 | 0
AA.21451 | Đào phá mặt đường bê tông | m3 |  |  |  |  | 150082 | 0
AA.21451a | Đục phá bê tông | m3 |  |  |  |  | 150082 | 0
AA.21451b | Đào phá nền đá 4x6 | m3 |  |  |  |  | 150082 | 0
0
AE.34111 | Xây móng gạch thẻ 4.5x9x19 vữa M75 dày<=30cm | m3 |  | 3,0/7 | 0.07 | 201769 | 14124 | 0
AK.21124 | Trát tường ngoài dày 1.5cm vữa M75 | m2 |  |  |  |  | 11945 | 277.508 |  | 187
AK.21224 | Trát tường trong dày 1.5cm vữa M75 | m2 |  |  |  |  | 9189 | 270.088 |  | 182
| ĐỊNH MỨC 366 | [5 empty] | 0 | 0
D1.01101 | Tháo dỡ gạch con sâu | m2 |  | 3,0/7 | 0.07 | 201769 | 14124 | 0
D1.01102 | Phá dỡ nền đường đá dăm dày <=20cm | m2 |  | 3,0/7 | 0.18 | 201769 | 36318 | 0
D1.01103 | Phá dỡ nền đường nhựa dày <=10cm | m2 |  | 3,0/7 | 0.1 | 201769 | 20177 | 0
D1.01104 | Phá dỡ nền đường nhựa dày >10cm | m2 |  | 3,0/7 | 0.2 | 201769 | 40354 | 0
D1.01103 | Phá dỡ nền đường đá dăm thẩm nhựa <=20cm | m2 |  | 3,0/7 | 0.27 | 201769 | 54478 | 0
0
08.0313 | Tháo Rack 2 sứ ( bao gồm cả sứ ) | bộ |  | 3,5/7 | 0.19 | 219135 | 41636 | 0
0
| ĐỊNH MỨC KHOAN ĐẶT CÁP NGẦM (1352/QĐ-KHĐT ngày 11-06-2003 - BCN) | [6 empty] | 0
| THĂM DÒ DẪN HƯỚNG CHO MÁY KHOAN NGẦM | [6 empty] | 0
RB.01 | Thăm dò dẫn hướng cho máy khoan ngầm | m | 4113 |  |  |  | 3863 | 87254.748 |  | 58797
0
| KHOAN ĐẶT 1 SỢI CÁP ĐIỆN NGẦM TRÊN CẠN BẰNG MÁY KHOAN NGẦM CÓ ĐỊNH HƯỚNG | [6 empty] | 0
RB.02 | Khoan đặt 1 sợi cáp điện ngầm trên cạn bằng máy khoan ngầm có định hướng | m | 162078 |  |  |  | 23267.524 | 129297.952 |  | 87128
0
| KHOAN ĐẶT 1 SỢI CÁP ĐIỆN NGẦM QUA SÔNG BẰNG MÁY KHOAN NGẦM CÓ ĐỊNH HƯỚNG (SỬ DỤNG HT DẪN HƯỚNG STS) | [6 empty] | 0
RB.03 | Khoan đặt 1 sợi cáp điện ngầm qua sông bằng máy khoan ngầm có định hướng (sử dụng HT dẫn hướng STS) | m | 200158 |  |  |  | 10280 | 204725.22 |  | 137955
0
| KHOAN ĐẶT 2 SỢI CÁP ĐIỆN NGẦM TRÊN CẠN BẰNG MÁY KHOAN NGẦM CÓ ĐỊNH HƯỚNG | [6 empty] | 0
RB.04 | Khoan đặt 2 sợi cáp điện ngầm trên cạn bằng máy khoan ngầm có định hướng | m | 215721 |  |  |  | 12103 | 147739.62 |  | 99555
0
| KHOAN ĐẶT 2 SỢI CÁP ĐIỆN NGẦM QUA SÔNG BẰNG MÁY KHOAN NGẦM CÓ ĐỊNH HƯỚNG (SỬ DỤNG HT DẪN HƯỚNG STS) | [6 empty] | 0
RB.05 | Khoan đặt 2 sợi cáp điện ngầm qua sông bằng máy khoan ngầm có định hướng (sử dụng HT dẫn hướng STS) | m | 285600 |  |  |  | 14507 | 223235.152 |  | 150428
0
| KHOAN ĐẶT 1 ỐNG NHỰA HDPE ĐƯỜNG KÍNH 150-200MM TRÊN CẠN BẰNG MÁY KHOAN NGẦM CÓ ĐỊNH HƯỚNG | [6 empty] | 0
RB.D3.1 | Khoan đặt 1 ống HDPE có đường kính ống nhỏ hơn 150mm trên cạn | m | 162078 |  |  |  | 23267.524 | 129297.952 |  | 87128
RB.D3.2 | Khoan đặt ống HDPE 140-200mm trên cạn bằng máy khoan ngầm có định hướng | m | 215721 |  |  |  | 9968 | 147102.984 |  | 99126
0
| KHOAN ĐẶT 1 ỐNG NHỰA HDPE ĐƯỜNG KÍNH 150-200MM QUA SÔNG BẰNG MÁY KHOAN NGẦM CÓ ĐỊNH HƯỚNG | [6 empty] | 0
RB.D4.1 | Khoan đặt 1 ống HDPE có đường kính ống nhỏ hơn 150mm qua sông được tính bằng đơn giá khoan đặt 1 sợi cáp ngầm qua sông |  | 200158 |  |  |  |  | 0
RB.D4.2 | Khoan đặt 1 ống nhựa HDPE đường kính 150-200mm qua sông bằng máy khoan ngầm có định hướng | m | 285600 |  |  |  | 11723 | 222600 |  | 150000
0

## Luong (hidden)
BẢNG TÍNH NHÂN CÔNG ĐẦU VÀO(Thông tư 05/2016/TT-BXD ngày 10/3/2016 ) | [9 empty] | TÍNH LƯƠNG ĐẦU VÀO THEO PHƯƠNG PHÁP XÁC ĐỊNH NHÂN CÔNG THỊ TRƯỜNG
| Lương đầu vào (LNC) | Vùng I | 2530000 |  |  | 2350000 | 2530000 |  |  | ĐC nhân công trung bình thợ phụ 3.5/7 |  |  |  | 200000
|  | Vùng II | 2320000 |  |  | 2150000 | 2320000 |  |  | ĐC nhân công trung bình thợ chính 3.5/7 |  |  |  | 240000
|  | Vùng III | 2154000 |  |  | 2000000 | 2154000 |  |  | ĐC nhân công trung bình |  |  |  | 220000
|  | Vùng IV | 2349999
|  | Vùng IV | 2530000 |  |  | 1900000 | 2050000 |  |  | Mức lương đầu vào |  |  |  | 2428874.7346
Công thức
B1. BẢNG LƯƠNG NHÂN CÔNG TRỰC TIẾP SẢN XUẤT XÂY DỰNG
TT | Cấp bậc công nhân | Hệ số lương (HCB) |  | Lương tháng (đồng) |  | Lương ngày (đồng) |  | Ghi chú
|  | Nhóm I | Nhóm II | Nhóm I | Nhóm II | Nhóm I | Nhóm II |  |  |  |  | B1. BẢNG LƯƠNG NHÂN CÔNG TRỰC TIẾP SẢN XUẤT XÂY DỰNG
1 | Bậc 1 | 1.55 | 1.76 | 3921500 | 4452800 | 150827 | 171262 |  | ln10 | lg10
2 | Bậc 2 | 1.83 | 2.07 | 4629900 | 5237100 | 178073 | 201427 |  | ln20 | lg20 |  | Nhóm I:
3 | 2.1 | 1.863 | 2.107 | 4713390 | 5330710 | 181284 | 205027 |  | ln21 | lg21 | 1
4 | 2.2 | 1.896 | 2.144 | 4796880 | 5424320 | 184495 | 208628 |  | ln22 | lg22 | 2
5 | 2.3 | 1.929 | 2.181 | 4880370 | 5517930 | 187707 | 212228 |  | ln23 | lg23 | 3
6 | 2.4 | 1.962 | 2.218 | 4963860 | 5611540 | 190918 | 215828 |  | ln24 | lg24 | 4
| 2.5 | 1.995 | 2.255 | 5047350 | 5705150 | 194129 | 219429 |  | ln25 | lg25 | 5 |  | - Mộc, nề, sắt, bê tông, cốp pha, hoàn thiện, đào đất, đắp đất;
8 | 2.6 | 2.028 | 2.292 | 5130840 | 5798760 | 197340 | 223029 |  | ln26 | lg26 | 6
9 | 2.7 | 2.061 | 2.329 | 5214330 | 5892370 | 200551 | 226630 |  | ln27 | lg27 | 7 |  |  |  | 2.16
10 | 2.8 | 2.094 | 2.366 | 5297820 | 5985980 | 203762 | 230230 |  | ln28 | lg28 | 8
11 | 2.9 | 2.127 | 2.403 | 5381310 | 6079590 | 206973 | 233830 |  | ln29 | lg29 | 9
3 | Bậc 3 | 2.16 | 2.44 | 5464800 | 6173200 | 210185 | 237431 |  | ln30 | lg30 |  |  | - Khảo sát xây dựng (bao gồm cả đo đạc xây dựng);
13 | 3.1 | 2.199 | 2.482 | 5563470 | 6279460 | 213980 | 241518 |  | ln31 | lg31 | 1
14 | 3.2 | 2.238 | 2.524 | 5662140 | 6385720 | 217775 | 245605 |  | ln32 | lg32 | 2
15 | 3.3 | 2.277 | 2.566 | 5760810 | 6491980 | 221570 | 249692 |  | ln33 | lg33 | 3
16 | 3.4 | 2.316 | 2.608 | 5859480 | 6598240 | 225365 | 253778 |  | ln34 | lg34 | 4
| 3.5 | 2.355 | 2.65 | 5958150 | 6704500 | 229160 | 257865 |  | ln35 | lg35 | 5 |  | - Vận hành các loại máy xây dựng (máy làm đất, máy đầm, máy nâng hạ, máy khoan, máy đóng ép cọc, máy bơm, máy hàn…)
18 | 3.6 | 2.394 | 2.692 | 6056820 | 6810760 | 232955 | 261952 |  | ln36 | lg36 | 6
19 | 3.7 | 2.433 | 2.734 | 6155490 | 6917020 | 236750 | 266039 |  | ln37 | lg37 | 7
20 | 3.8 | 2.472 | 2.776 | 6254160 | 7023280 | 240545 | 270126 |  | ln38 | lg38 | 8
21 | 3.9 | 2.511 | 2.818 | 6352830 | 7129540 | 244340 | 274213 |  | ln39 | lg39 | 9
4 | Bậc 4 | 2.55 | 2.86 | 6451500 | 7235800 | 248135 | 278300 |  | ln40 | lg40
23 | 4.1 | 2.596 | 2.911 | 6567880 | 7364830 | 252611 | 283263 |  | ln41 | lg41 | 1
24 | 4.2 | 2.642 | 2.962 | 6684260 | 7493860 | 257087 | 288225 |  | ln42 | lg42 | 2
25 | 4.3 | 2.688 | 3.013 | 6800640 | 7622890 | 261563 | 293188 |  | ln43 | lg43 | 3
26 | 4.4 | 2.734 | 3.064 | 6917020 | 7751920 | 266039 | 298151 |  | ln44 | lg44 | 4
| 4.5 | 2.78 | 3.115 | 7033400 | 7880950 | 270515 | 303113 |  | ln45 | lg45 | 5 | Nhóm II
28 | 4.6 | 2.826 | 3.166 | 7149780 | 8009980 | 274992 | 308076 |  | ln46 | lg46 | 6
29 | 4.7 | 2.872 | 3.217 | 7266160 | 8139010 | 279468 | 313039 |  | ln47 | lg47 | 7
30 | 4.8 | 2.918 | 3.268 | 7382540 | 8268040 | 283944 | 318002 |  | ln48 | lg48 | 8
31 | 4.9 | 2.964 | 3.319 | 7498920 | 8397070 | 288420 | 322964 |  | ln49 | lg49 | 9
5 | Bậc 5 | 3.01 | 3.37 | 7615300 | 8526100 | 292896 | 327927 |  | ln50 | lg50 | 10 |  | - Các công tác không thuộc nhóm I
33 | 5.1 | 3.065 | 3.429 | 7754450 | 8675370 | 298248 | 333668 |  | ln51 | lg51 | 1
34 | 5.2 | 3.12 | 3.488 | 7893600 | 8824640 | 303600 | 339409 |  | ln52 | lg52 | 2
35 | 5.3 | 3.175 | 3.547 | 8032750 | 8973910 | 308952 | 345150 |  | ln53 | lg53 | 3
36 | 5.4 | 3.23 | 3.606 | 8171900 | 9123180 | 314304 | 350892 |  | ln54 | lg54 | 4
| 5.5 | 3.285 | 3.665 | 8311050 | 9272450 | 319656 | 356633 |  | ln55 | lg55 | 5
38 | 5.6 | 3.34 | 3.724 | 8450200 | 9421720 | 325008 | 362374 |  | ln56 | lg56 | 6
39 | 5.7 | 3.395 | 3.783 | 8589350 | 9570990 | 330360 | 368115 |  | ln57 | lg57 | 7
40 | 5.8 | 3.45 | 3.842 | 8728500 | 9720260 | 335712 | 373856 |  | ln58 | lg58 | 8
41 | 5.9 | 3.505 | 3.901 | 8867650 | 9869530 | 341063 | 379597 |  | ln59 | lg59 | 9
6 | Bậc 6 | 3.56 | 3.96 | 9006800 | 10018800 | 346415 | 385338 |  | ln60 | lg60
43 | 6.1 | 3.624 | 4.029 | 9168720 | 10193370 | 352643 | 392053 |  | ln61 | lg61 | 1
44 | 6.2 | 3.688 | 4.098 | 9330640 | 10367940 | 358871 | 398767 |  | ln62 | lg62 | 2
45 | 6.3 | 3.752 | 4.167 | 9492560 | 10542510 | 365098 | 405481 |  | ln63 | lg63 | 3
46 | 6.4 | 3.816 | 4.236 | 9654480 | 10717080 | 371326 | 412195 |  | ln64 | lg64 | 4
| 6.5 | 3.88 | 4.305 | 9816400 | 10891650 | 377554 | 418910 |  | ln65 | lg65 | 5
48 | 6.6 | 3.944 | 4.374 | 9978320 | 11066220 | 383782 | 425624 |  | ln66 | lg66 | 6
49 | 6.7 | 4.008 | 4.443 | 10140240 | 11240790 | 390009 | 432338 |  | ln67 | lg67 | 7
50 | 6.8 | 4.072 | 4.512 | 10302160 | 11415360 | 396237 | 439052 |  | ln68 | lg68 | 8
51 | 6.9 | 4.136 | 4.581 | 10464080 | 11589930 | 402465 | 445767 |  | ln69 | lg69 | 9
7 | Bậc 7 | 4.2 | 4.65 | 10626000 | 11764500 | 408692 | 452481 |  | ln70 | lg70
B2. BẢNG LƯƠNG NHÂN CÔNG KỸ SƯ TRỰC TIẾP
TT | Cấp bậc kỹ sư | Hệ số lượng |  | Lương tháng (đồng) |  | Lương ngày (đồng)
1 | Cấp bậc kỹ sư 1,0/8 | 2.34 |  |  | 5920200 |  | 227700 |  | ks10
2 | Cấp bậc kỹ sư 2,0/8 | 2.65 |  |  | 6704500 |  | 257865 |  | ks20
| CB kỹ sư 2,1/8 | 2.681 |  |  | 6782930 |  | 260882 |  | ks21 |  | 1
| CB kỹ sư 2,2/8 | 2.712 |  |  | 6861360 |  | 263898 |  | ks22 |  | 2
| CB kỹ sư 2,3/8 | 2.743 |  |  | 6939790 |  | 266915 |  | ks23 |  | 3
| CB kỹ sư 2,4/8 | 2.774 |  |  | 7018220 |  | 269932 |  | ks24 |  | 4
| CB kỹ sư 2,5/8 | 2.805 |  |  | 7096650 |  | 272948 |  | ks25 |  | 5
| CB kỹ sư 2,6/8 | 2.836 |  |  | 7175080 |  | 275965 |  | ks26 |  | 6
| CB kỹ sư 2,7/8 | 2.867 |  |  | 7253510 |  | 278981 |  | ks27 |  | 7
| CB kỹ sư 2,8/8 | 2.898 |  |  | 7331940 |  | 281998 |  | ks28 |  | 8
| CB kỹ sư 2,9/8 | 2.929 |  |  | 7410370 |  | 285014 |  | ks29 |  | 9
3 | Cấp bậc kỹ sư 3,0/8 | 2.96 |  |  | 7488800 |  | 288031 |  | ks30
| CB kỹ sư 3,1/8 | 2.991 |  |  | 7567230 |  | 291047 |  | ks31 |  | 1
| CB kỹ sư 3,2/8 | 3.022 |  |  | 7645660 |  | 294064 |  | ks32 |  | 2
| CB kỹ sư 3,3/8 | 3.053 |  |  | 7724090 |  | 297080 |  | ks33 |  | 3
| CB kỹ sư 3,4/8 | 3.084 |  |  | 7802520 |  | 300097 |  | ks34 |  | 4
| CB kỹ sư 3,5/8 | 3.115 |  |  | 7880950 |  | 303113 |  | ks35 |  | 5
| CB kỹ sư 3,6/8 | 3.146 |  |  | 7959380 |  | 306130 |  | ks36 |  | 6
| CB kỹ sư 3,7/8 | 3.177 |  |  | 8037810 |  | 309147 |  | ks37 |  | 7
| CB kỹ sư 3,8/8 | 3.208 |  |  | 8116240 |  | 312163 |  | ks38 |  | 8
| CB kỹ sư 3,9/8 | 3.239 |  |  | 8194670 |  | 315180 |  | ks39 |  | 9
4 | Cấp bậc kỹ sư 4,0/8 | 3.27 |  |  | 8273100 |  | 318196 |  | ks40
| CB kỹ sư 4,1/8 | 3.301 |  |  | 8351530 |  | 321213 |  | ks41 |  | 1
| CB kỹ sư 4,2/8 | 3.332 |  |  | 8429960 |  | 324229 |  | ks42 |  | 2
| CB kỹ sư 4,3/8 | 3.363 |  |  | 8508390 |  | 327246 |  | ks43 |  | 3
| CB kỹ sư 4,4/8 | 3.394 |  |  | 8586820 |  | 330262 |  | ks44 |  | 4
| CB kỹ sư 4,5/8 | 3.425 |  |  | 8665250 |  | 333279 |  | ks45 |  | 5
| CB kỹ sư 4,6/8 | 3.456 |  |  | 8743680 |  | 336295 |  | ks46 |  | 6
| CB kỹ sư 4,7/8 | 3.487 |  |  | 8822110 |  | 339312 |  | ks47 |  | 7
| CB kỹ sư 4,8/8 | 3.518 |  |  | 8900540 |  | 342328 |  | ks48 |  | 8
| CB kỹ sư 4,9/8 | 3.549 |  |  | 8978970 |  | 345345 |  | ks49 |  | 9
5 | Cấp bậc kỹ sư 5,0/8 | 3.58 |  |  | 9057400 |  | 348362 |  | ks50
| CB kỹ sư 5,1/8 | 3.611 |  |  | 9135830 |  | 351378 |  | ks51 |  | 1
| CB kỹ sư 5,2/8 | 3.642 |  |  | 9214260 |  | 354395 |  | ks52 |  | 2
| CB kỹ sư 5,3/8 | 3.673 |  |  | 9292690 |  | 357411 |  | ks53 |  | 3
| CB kỹ sư 5,4/8 | 3.704 |  |  | 9371120 |  | 360428 |  | ks54 |  | 4
| CB kỹ sư 5,5/8 | 3.735 |  |  | 9449550 |  | 363444 |  | ks55 |  | 5
| CB kỹ sư 5,6/8 | 3.766 |  |  | 9527980 |  | 366461 |  | ks56 |  | 6
| CB kỹ sư 5,7/8 | 3.797 |  |  | 9606410 |  | 369477 |  | ks57 |  | 7
| CB kỹ sư 5,8/8 | 3.828 |  |  | 9684840 |  | 372494 |  | ks58 |  | 8
| CB kỹ sư 5,9/8 | 3.859 |  |  | 9763270 |  | 375510 |  | ks59 |  | 9
6 | Cấp bậc kỹ sư 6,0/8 | 3.89 |  |  | 9841700 |  | 378527 |  | ks60
| CB kỹ sư 6,1/8 | 3.921 |  |  | 9920130 |  | 381543 |  | ks61 |  | 1
| CB kỹ sư 6,2/8 | 3.952 |  |  | 9998560 |  | 384560 |  | ks62 |  | 2
| CB kỹ sư 6,3/8 | 3.983 |  |  | 10076990 |  | 387577 |  | ks63 |  | 3
| CB kỹ sư 6,4/8 | 4.014 |  |  | 10155420 |  | 390593 |  | ks64 |  | 4
| CB kỹ sư 6,5/8 | 4.045 |  |  | 10233850 |  | 393610 |  | ks65 |  | 5
| CB kỹ sư 6,6/8 | 4.076 |  |  | 10312280 |  | 396626 |  | ks66 |  | 6
| CB kỹ sư 6,7/8 | 4.107 |  |  | 10390710 |  | 399643 |  | ks67 |  | 7
| CB kỹ sư 6,8/8 | 4.138 |  |  | 10469140 |  | 402659 |  | ks68 |  | 8
| CB kỹ sư 6,9/8 | 4.169 |  |  | 10547570 |  | 405676 |  | ks69 |  | 9
7 | Cấp bậc kỹ sư 7,0/8 | 4.2 |  |  | 10626000 |  | 408692 |  | ks70
| CB kỹ sư 7,5/8 | 4.355 |  |  | 11018150 |  | 423775 |  | ks75 |  | 5
8 | Cấp bậc kỹ sư 8,0/8 | 4.51 |  |  | 11410300 |  | 438858 |  | ks80
B4. BẢNG LƯƠNG NHÂN CÔNG LÁI XE
TT | Nhóm xe | Cấp bậc hệ số |  | Lương tháng (đồng) |  | Lương ngày (đồng) | [5 empty] | B4. BẢNG LƯƠNG NHÂN CÔNG LÁI XE
1 | Nhóm I | 1/4 | 2.18 |  | 5515400 |  | 212131 |  | lx11 |  |  | Nhóm 1: Ô tô vận tải thùng, ô tô tự đổ, rơ moóc, ô tô tưới nước, ô tô tải có gắn cần trục tải trọng dưới 7,5T; cần trục ô tô sức nâng dưới 7,5T; xe hút mùn khoan; ô tô bán tải; xe ô tô 7 chỗ dùng trong công tác khảo sát; xe hút chân không dưới 10 tấn; máy nén thử đường ống công suất 170CV.
| Xe tải, xe cẩu dưới 7,5 T | 2/4 | 2.57 |  | 6502100 |  | 250081 |  | lx12
| hút bùn, xe khoan, xe hút chân không <10t, máy nén <170CV | 3/4 | 3.05 |  | 7716500 |  | 296788 |  | lx13
|  | 4/4 | 3.6 |  | 9108000 |  | 350308 |  | lx14
2 | Nhóm II | 1/4 | 2.35 |  | 5945500 |  | 228673 |  | lx21 |  |  | Nhóm 2: Ô tô vận tải thùng, ô tô tự đổ, ô tô tưới nước, rơ moóc tải trọng từ 7,5T đến dưới 25T; ô tô tải có gắn cần trục tải trọng từ 7,5T đến dưới 25T; cần trục ô tô sức nâng từ 7,5T đến dưới 25T; ô tô đầu kéo dưới 200CV: ô tô chuyển trộn bê tông dung tích thùng dưới 14,5m3; xe bơm bê tông; máy phun nhựa đường.
| 7,5 T đến 25 T | 2/4 | 2.76 |  | 6982800 |  | 268569 |  | lx22
| Đầu kéo 200CV, thùng 14,5m3, xe bơm bt, máyphun nhưa đường | 3/4 | 3.25 |  | 8222500 |  | 316250 |  | lx23
|  | 4/4 | 3.82 |  | 9664600 |  | 371715 |  | lx24
3 | Nhóm III | 1/4 | 2.51 |  | 6350300 |  | 244242 |  | lx31 |  |  | Nhóm 3: Ô tô tự đổ, rơ moóc tải trọng từ 25T trở lên; ô tô đầu kéo từ 200CV trở lên; ô tô chuyển trộn bê tông dung tích thùng từ 14,5m3 trở lên; cần trục ô tô sức nâng từ 25T trở lên
| Lớn 25T | 2/4 | 2.94 |  | 7438200 |  | 286085 |  | lx32
| Oto tự đổ, đầu kéo> 200CV, oto trộn bt>14,5m3, | 3/4 | 3.44 |  | 8703200 |  | 334738 |  | lx33
|  | 4/4 | 4.05 |  | 10246500 |  | 394096 |  | lx34
B5. BẢNG LƯƠNG NHÂN CÔNG THỢ ĐIỀU KHIỂN TÀU, THUYỀN THIẾT BỊ KHÁC
B5.1. BẢNG LƯƠNG NHÂN CÔNG THUYỀN TRƯỞNG, THUYỀN PHÓ | [11 empty] | B5.1. BẢNG LƯƠNG NHÂN CÔNG THỞ ĐIỀU KHIỂN TÀU, THUYỀN THIẾT BỊ KHÁC
TT | Chức danh | Cấp bậc | Hệ số lương |  |  | Lương ngày (đồng) | [5 empty] | Nhóm 1: Tàu, ca nô có công suất máy chính từ 5CV đến 150CV
|  |  | Nhóm I | Nhóm II |  | Nhóm I | Nhóm II |  |  |  |  | Nhóm 2: Tàu, ca nô có công suất máy chính trên 150CV; cần cẩu nổi; tàu đóng cọc
1 | Thuyền trưởng | 1/2 | 3.73 | 4.14 |  | 362958 | 402854 |  | t.tr11 | t.tr21
|  | 2/2 | 3.91 | 4.36 |  | 380473 | 424262 |  | t.tr12 | t.tr22
2 | Thuyền phó 1, máy 1 | 1/2 | 3.17 | 3.55 |  | 308465 | 345442
|  | 2/2 | 3.3 | 3.76 |  | 321115 | 365877
3 | Thuyền phó 2, máy 2 | 1/2 | 2.66 | 2.93 |  | 258838 | 285112
|  | 2/2 | 2.81 | 3.1 |  | 273435 | 301654
B5.2. BẢNG LƯƠNG NHÂN CÔNG THÙY THỦ, THỢ MÁY, THỢ ĐIỆN
TT | Chức danh | Cấp bậc | Hệ số lương |  | Lương tháng (đồng) | Lương ngày (đồng)
1 | Thùy thủ | 1/4 | 1.93 |  | 4882900 |  | 187804
|  | 2/4 | 2.18 |  | 5515400 |  | 212131
|  | 3/4 | 2.51 |  | 6350300 |  | 244242
|  | 4/4 | 2.83 |  | 7159900 |  | 275381
2 | Thợ máy, thợ điện | 1/4 | 2.05 |  | 5186500 |  | 199481
|  | 2/4 | 2.35 |  | 5945500 |  | 228673
|  | 3/4 | 2.66 |  | 6729800 |  | 258838
|  | 4/4 | 2.99 |  | 7564700 |  | 290950
B5.3. BẢNG LƯƠNG NHÂN CÔNG TÀU HÚT, TÀU CUỐC NẠO VÉT SÔNG
TT | Chức danh | Cấp bậc | Hệ số lương |  |  | Lương ngày (đồng) | [5 empty] | B5.3. BẢNG LƯƠNG NHÂN CÔNG TÀU HÚT, TÀU CUỐC NẠO VÉT SÔNG
|  |  | Nhóm I | Nhóm II | Nhóm III | Nhóm I | Nhóm II | Nhóm III
1 | Thuyền trưởng | 1/2 | 3.91 | 4.37 | 4.88 | 380473 | 425235 | 474862 |  |  |  | Nhóm I: Tàu hút dưới 150m³/h
|  | 2/2 | 4.16 | 4.68 | 5.19 | 404800 | 455400 | 505027 |  |  |  | Nhóm II: Tàu hút từ 150m³/h đến 300m³/h
2 | Máy trưởng | 1/2 | 3.5 | 4.16 | 4.71 | 340577 | 404800 | 458319 |  |  |  | Nhóm III: Tàu hút trên 300m³/h, tàu cuốc dưới 300m³/h
|  | 2/2 | 3.73 | 4.37 | 5.07 | 362958 | 425235 | 493350
3 | Điện trưởng | 1/2 | 0 | 0 | 4.16 | 0 | 0 | 404800
|  | 2/2 | 0 | 0 | 4.36 | 0 | 0 | 424262
4 | Máy 2, kỹ thuật viện cuốc 1, thuyền phó | 1/2 | 3.48 | 4.09 | 4.68 | 338631 | 397988 | 455400
|  | 2/2 | 3.71 | 4.3 | 4.92 | 361012 | 418423 | 478754
5 | Kỹ thuật viên cuốc 2 | 1/2 | 3.17 | 3.73 | 4.37 | 308465 | 362958 | 425235
|  | 2/2 | 3.5 | 3.91 | 4.68 | 340577 | 380473 | 455400
B5.4. BẢNG LƯƠNG NHÂN CÔNG THỢ ĐIỀU KHIỂN TÀU HÚT, TÀU CUỐC, TÀU ĐÀO GẦU NGOẠM NẠO VÉT BIỂN
TT | Chức danh | Cấp bậc | Hệ số lương |  |  | Lương ngày (đồng)
|  |  | Nhóm I | Nhóm II |  | Nhóm I | Nhóm II |  |  |  |  | B5.4. BẢNG LƯƠNG NHÂN CÔNG THỢ ĐIỀU KHIỂN TÀU HÚT, TÀU CUỐC, TÀU ĐÀO GẦU NGOẠM NẠO VÉT BIỂN
1 | Thuyền trưởng tàu hút bụng | 1/2 | 5.19 | 5.41 |  | 505027 | 526435
|  | 2/2 | 5.41 | 5.75 |  | 526435 | 559519 |  |  |  |  | Nhóm I: Từ 300m³/h đến 800m³/h
2 | Máy trưởng, thuyền trưởng tàu cuốc, tàu hút phun, tàu đào gầu ngoạm | 1/2 | 4.92 | 5.19 |  | 478754 | 505027 |  |  |  |  | Nhóm II: Từ 800m³/h trở lên
|  | 2/2 | 5.19 | 5.41 |  | 505027 | 526435
3 | Điện trưởng tàu hút, tàu cuốc; kỹ thuật viên cuốc 1, thuyền phó 2 tàu hút bụng; kỹ thuật viên cuốc 2 tàu cuốc, tàu hút phun, tàu đào gầu ngoạm | 1/2 | 4.37 | 4.68 |  | 425235 | 455400
|  | 2/2 | 4.68 | 4.92 |  | 455400 | 478754
4 | Thuyền phó tàu cuốc, kỹ thuật viên cuốc 2 tàu hút; | 1/2 | 4.68 | 4.92 |  | 455400 | 478754
|  | 2/2 | 4.92 | 5.19 |  | 478754 | 505027
5 | Máy 2; kỹ thuật viên cuốc 1 tàu cuốc, tàu hút phun, tàu đào gầu ngoạm | 1/2 | 4.16 | 4.37 |  | 404800 | 425235
|  | 2/2 | 4.37 | 4.68 |  | 425235 | 455400
B5.2. BẢNG LƯƠNG NHÂN CÔNG THỢ LẶN
TT | Chức danh | Cấp bậc | Hệ số lương |  | Lương tháng (đồng) | Lương ngày (đồng)
1 | Thợ lặn | 1/4 | 2.99 |  | 7564700 |  | 290950
|  | 2/4 | 3.28 |  | 8298400 |  | 319169
|  | 3/4 | 3.72 |  | 9411600 |  | 361985
|  | 4/4 | 4.15 |  | 10499500 |  | 403827
2 | Thợ lặn cấp I | 1/2 | 4.67 |  | 11815100 |  | 454427
|  | 2/2 | 5.27 |  | 13333100 |  | 512812
2 | Thợ lặn cấp II | 1/1 | 5.75 |  | 14547500 |  | 559519